## Хиты продаж
Прайс-лист |  | ООО "КИБ", г.Новосибирск, +7(383) 285-40-40, www.tnexpert.ru
Розница
Новинки
| AMH-B12-2.8 | ATIS | 2Мп уличная компактная цилиндрическая MHD камера подсветкой до 20м. 2MP CMOS Sensor; объектив 2.8мм; угол обзора: 103.°; механический ИК-фильтр; 0.01 Лк@F1.2; 1920×1080@25к/с; DWDR, DNR; OSD-меню; Smart ИК; 1 HD выход: TVI/AHD/CVI/CVBS; DC12 В±15%; 4Вт макс; -40 °C...+60 °C; корпус: пластик; IP66; вес 0.4кг. | 1750
| AL-NVR3108 | ATIS | IP видеорегистратор, корпус металл, 9 канальный. Входящая пропускная способность 60МБ. Кодек H.265/H.265+, H.264/H.264+ Запись видео с разрешением до 5Мп Вывод видео с разрешением до 2Мп Синхронное воспроизведение 4 каналов@2Мп или 1 канал@5МП. 1 SATA HDD до 8ТБ Аудио выход: 1канал 3,5 мм разъем для наушников Сетевой интерфейс 1 RJ-45 10M/100M Ethernet. Размеры (L×W×H): 260*215*43 (мм) Вес: 2 кг | 3160
| ANH-D12-2.8 | ATIS | 2Мп уличная купольная IP-камера с подсветкой до 20м 1/2.8" Progressive Scan CMOS; объектив 2.8мм; угол обзора 114°; механический ИК-фильтр; 0.028лк@F2.0; сжатие H.264+&H.264; 1920×1080@25к/с; DWDR, 3D DNR, BLC; обнаружение движения; 1 RJ45 10M/100M Ethernet; DC12В± 25%/PoE(802.3af); 6Вт макс; -30 °C...+60 °C; IP67; вес 0.420кг. Base bracket: метал ,Cover: пластик. Поддержка мобильного мониторинга через Guarding Vision, или iVMS-4500 | 4300
| PoE-1010-8P/250m | ATIS | Неуправляемый коммутатор PPoE-1010-8P/250m, позволяет осуществлять подачу питания по Ethernet (PoE) на любое устройство с поддержкой PoE на расстояние до 250м, например, сетевую камеру. PoE-1010-8P/250m оснащен 10 портами, работающими на скорости 10/100 Мбит/с, 8 из которых поддерживает РоЕ и 2 порта UPLINK | 4750
| ANH-S12-2.8 | ATIS | 2 Мп поворотная WiFi IP-камера с ИК-подсветкой до 10 м 1/2.7" Progressive Scan CMOS; объектив 2.8мм; угол обзора:112° по горизонтали, 60° по вертикали, 132° по диагонали; сжатие H.265+, H.265, H.264+, H.264; 1920×1080@25к/с; слотом для microSD-карты (до 256 ГБ); встроенный микрофон и динамик; обнаружение движения; 1 RJ45 10M/100M Ethernet; DC 5 В ± 10%, интерфейс microUSB; -10 °C...+40 °C. Материал корпуса:пластик; Габаритные размеры, мм: Φ 82.4 × 113.6 мм (Φ 3.3 × 4.5″). Поддержка мобильного мониторинга через Guarding Vision | 5700
| ANH-C12-2.8 | ATIS | 2 Мп компактная IP-камера с ИК-подсветкой до 10 м 1/2.7" Progressive Scan CMOS; объектив 2.8мм; угол обзора:112° по горизонтали, 60° по вертикали, 132° по диагонали; сжатие H.265+, H.265, H.264+, H.264; 1920×1080@25к/с; слотом для microSD-карты (до 256 ГБ); встроенный микрофон и динамик; обнаружение движения; DC 5 В ± 10%, интерфейс microUSB; -10 °C...+40 °C. Материал корпуса:пластик; Габаритные размеры, мм: Φ 64 × 112 мм (Φ2.5 × 4.4″). Поддержка мобильного мониторинга через Guarding Vision | 4700
Видеодомофоны
| AD-740HD S-Black | Atis | Цветной 7-дюймовый 720P AHD монитор-домофон с сенсорными кнопками управления. Поддержка CBVS и AHD сигнала. Функция цифровой фоторамки. Подключение 2 вызывных панелей, дополнительных 5 мониторов, 2 AHD видеокамер и 1 дополнительного монитора (телевизора). Разговор по громкой связи. Соединение с вызывной панелью 4-проводное. Слот microSD до 32 Гб, питание 100-240V, или 12В, потребление 600mA, в режиме ожидания 250mA. Корпус чёрного цвета. Размеры 245x165x20мм. | 10900
| AT-400HD Black | Atis | Накладная видеопанель чёрного цвета с CMOS матрицей и камерой с разрешением 1.3Мп AHD. Угол обзора 120° Поддержка CBVS и AHD сигнала. ИК подсветка. 4-х проводное подключение к домофону и 2 провода для электрозамка. Рабочая температура -30..+50°С. Питание от домофона DC12V. Потребление 3W. Размер 130*45*18мм | 5170
Видеорегистраторы
| AL-NVR3104P | ATIS | IP видеорегистратор, пластиковый корпус, 9 канальный c 4 POE портами .Входящая пропускная способность 60МБ. Кодек H.265/H.265+, H.264/H.264+ Запись видео с разрешением до 5Мп Вывод видео с разрешением до 2Мп Синхронное воспроизведение 4 каналов@2Мп или 1 канал@5МП 1 SATA HDD до 8ТБ 1/1 аудио вход/выходов Сетевой интерфейс 1 RJ-45 10M/100M Ethernet. Размеры (L×W×H): 220*219*50 (мм) Вес: 2 кг | 5900
Видеокамеры 4 в 1(AHD)
| AMD-2MIR-20W/2.8 Lite | ATIS | 2Мп внутренняя компактная купольная MHD камера подсветкой до 20м. 1∕2.9 CMOS Sensor 1080P; объектив 2.8мм; угол обзора: 93°; механический ИК-фильтр; ИК-Подсветка: Black glass c SMD диодами; 0.01 Лк@F1.2; 1920×1080@25к/с; AGC / 3DNR / HLC / DWDR / AWB / BLC; OSD-меню; 1 HD выход: TVI/AHD/CVI/CVBS; DC 12 В±15%; -10 °C...+40 °C; корпус: пластик; IP54. | 1400
| ANVD-2MIRP-20W/2.8А Pro | ATIS | 2Мп уличная купольная IP-камера с подсветкой до 20м и встроенным микрофоном 1/2.8" SONY IMX 307 Starvis Back‐illuminated CMOS Sensor Starlight; объектив 2.8мм; угол обзора 105°; механический ИК-фильтр; ИК-подсветка: Black glass c SMD диодами; 0.01лк; сжатие H.264/H.264+/H265/H265+; Протоколы: ONVIF, HIK, XM; Поддержка iPEYE 1920×1080@25к/с; 2048х1536@15к/с ; WDR, 3D DNR, BLC; обнаружение движения; 1 RJ45 10M/100M Ethernet; Аудио: встроенный микрофон. Слот под SD-карту:есть, установка КП в сервисном центре. DC12В± 15%/PoE(802.3af); -30 °C...+50 °C; IP66; Материал корпуса:металл. Габаритные размеры, мм:94,5x76. Поддержка мобильного мониторинга через BitVision и облачного хранения | 4800
Блоки питания
| BGP-121 | Full Energy | Блок питания импульсный, выход: 12В/1А, разъем питания; вход: ~220, сетевой шнур с вилкой в розетку. | 280
| BGP-124 | Full Energy | Блок питания импульсный, выход: 12В/4А, разъем питания; вход: ~220, сетевой шнур с вилкой в розетку. | 640
POE
| PoE-1006-4P/250m | ATIS | 6 портовый РоЕ коммутатор неуправляемый; 4 порта x10/100 Base-T (Питание PoE), 2 порта x10/100 Base-T (Uplink); IEEE802.3af/IEEE802.3at; Расстояние до потребителя PoE до 250м; Бюджет РОЕ: 60 Вт; Таблица MAC-адресов: 2K; Питание :DC 48~57В; Размеры: 135мм×90мм×26мм; Блок питания в комплекте. | 2500
| POE-1009-8P | ATIS | 9 портовый РоЕ коммутатор неуправляемый; 8 портов x10/100 Base-T (Питание PoE), 1 порт x10/100 Base-T (Uplink); IEEE802.3af/IEEE802.3at; Расстояние до потребителя PoE до 250м; Бюджет РОЕ: 120 Вт; Таблица MAC-адресов: 2K; Питание :DC 48~57В; Размеры: 182мм×95мм×27мм; Блок питания в комплекте. | 5300
HDD
| ST1000VX005 | SEAGATE | 1ТБ Жесткий диск для видеорегистраторов, SEAGATE HDD Desktop SkyHawk Guardian Surveillance (3.5`/1TB/SATA 6Gb/s/rpm5900).(ST1000VX005)(ST1000VX005) | 62
Замки
| MS-180 | ATIS | Накладной электромагнитный замок с силой удержания до 180 кг на разрыв. Предназначен для внутренней установки на металлические, пластиковые, металлопластиковые, деревянные двери. Напряжение питания: DC12В/300мА. Совместим с L-образным уголком LS-180. | 1450
| MS-280LED | ATIS | Накладной электромагнитный замок с силой удержания до 280 кг на разрыв, со световой индикацией, сухие контакты для определения состояния Предназначен для внутренней установки на металлические, пластиковые, металлопластиковые, деревянные двери. На стеклянные двери устанавливается с использованием специального монтажного уголка. Напряжение питания: DC12В/400мА. Совместим с монтажными уголками: | 1930
| Atis Lock SSM | ATIS | Электромеханический замок, накладной, установка наружная/внутренняя, левая/правая, нержавейка, кнопка выхода на замке, 12В/1,2А. | 2100
Кодовые клавиатуры
| АК-210 | ATIS | Кодовая клавиатура, встроенный считыватель ЕМ карт, 500 кодов и карт, расстояние считывания карт 5см, импульсный режим работы, корпус пластиковый, рабочее напряжение DC 12V/0.03A, выходы реле (NO,COM,NC) максимальный ток коммутации 3A/30V DC, кнопка выхода, контроль состояния двери, встроенная кнопка звонок, рабочая температура -10...+60C, размеры 117Lx117Dx21W(mm), Вес: 0.14 Kg. | 850
| YK-568L | YLI | Кодовая клавиатура, встроенный считыватель проксимити карт и брелков, 1000 кодов и карт, режимы работы: импульсный, триггерный, удержание; 2 реле; влагозащищённая передняя панель, сталь нержавеющая, 12VDC, 117х74х48 мм | 4214
Кнопки Выхода
| КИО | ATIS | Кнопка выхода, накладная, NO/C, пластик, макс.ток 5А, 22х75х13мм | 65
| PBK-815 | YLI | Кнопка выхода механическая, накладная, NC/COM, материал:сплав. Напряжение 12В, макс.ток 3А., 90х35х29мм. Механический ресурс 500000 тестов, рабочая температура -20С+50С вес: 0,086 кг. | 643

## Ajax
Прайс-лист |  | ООО "КИБ", г.Новосибирск, +7(383) 285-40-40, www.tnexpert.ru
|  |  |  | артикул | артикул | Розница
Ajax Starter Kits / Комплекты
| StarterKit Hub, MotionProtect, DoorProtect, SpaceControl | Ajax | [Стартовый комплект] Интеллектуальная централь, Датчик движения, Датчик открытия, брелок | 7563.00.BL1 | - | 13210
| StarterKit Hub, MotionProtect, DoorProtect, SpaceControl | Ajax | [Стартовый комплект] Интеллектуальная централь, Датчик движения, Датчик открытия, брелок | - | 7564.00.WH1 | 13210
| StarterKit Plus Hub Plus, MotionProtect, DoorProtect, SpaceControl | Ajax | [Стартовый комплект] Интеллектуальная централь Хаб Плюс, Датчик движения, Датчик открытия, брелок | 13539.35.BL2 | - | 20840
| StarterKit Plus Hub Plus, MotionProtect, DoorProtect, SpaceControl | Ajax | [Стартовый комплект] Интеллектуальная централь Хаб Плюс, Датчик движения, Датчик открытия, брелок | - | 13541.35.WH2 | 20840
| StarterKit CamHub 2, MotionCam, DoorProtect, SpaceControl | Ajax | [Стартовый комплект] Интеллектуальная централь Хаб 2, Датчик движения с фотоверификацией, Датчик открытия, брелок | 16582.42.BL1 | - | 22730 | новинка
| StarterKit CamHub 2, MotionCam, DoorProtect, SpaceControl | Ajax | [Стартовый комплект] Интеллектуальная централь Хаб 2, Датчик движения с фотоверификацией, Датчик открытия, брелок | - | 16583.42.WH1 | 22730 | новинка
Ajax Hub / Центральные панели
| Hub GSM + Ethernet | Ajax | [Хаб] Интеллектуальная централь - 2 канала связи(GSM + Ethernet) | 7559.01.BL1 | 7561.01.WH1 | 8640
| Hub Plus GSM + Ethernet | Ajax | [Хаб Плюс] Интеллектуальная централь - 4 канала связи (2SIM 3G + Ethernet + WiFi) | 12121.01.BL2 | 12122.01.WH2 | 16260
| Hub 2 GSM + Ethernet | Ajax | [Хаб 2] Интеллектуальная централь - 3 канала связи (2SIM 2G + Ethernet . Фото при тревоге) | 14909.40.BL1 | 14910.40.WH1 | 12500 | новинка
Range extender / Ретранслятор сигнала
| ReX range extender | Ajax | [Рекс] ретранслятор сигнала системы безопасности | 8075.37.BL1 | 8001.37.WH1 | 6060 | новинка
Intrusion protection / Защита от вторжения
| DoorProtect Universal door and window opening detector | Ajax | [ДорПротект] Универсальный датчик открытия дверей и окон | 7062.03.BL1 | 7063.03.WH1 | 1520
| DoorProtect Plus Magnetic opening detector with tilt and shock sensor | Ajax | [ДорПротект Плюс] Магнитный датчик открытия с сенсором удара и наклона | 9996.13.BL1 | 9999.13.WH1 | 2540
| MotionProtect PIR motion detectorl | Ajax | [МоушнПротект] Датчик движения с иммунитетом к животным | 5314.09.BL1 | 5328.09.WH1 | 2230
| MotionProtect Plus PIR & microwave motion detector | Ajax | [МоушнПротект Плюс] Датчик движения с микроволновым сенсором с иммунитетом к животным | 8220.02.BL1 | 8227.02.WH1 | 4060
| CombiProtect Combined motion and glass break detector | Ajax | [КомбиПротект] Комбинированный датчик движения и разбития стекла с иммунитетом к животным | 7167.06.BL1 | 7170.06.WH1 | 4060
| MotionCamMotion detector with a photo camera to verify alarms | Ajax | [МоушнКам] Датчик движения с фотокамерой для верификации тревог | 10308.23.BL1 | 10309.23.WH1 | 7500 | новинка
| MotionProtect Curtain Wireless indoor curtain motion detector with pet immunity | Ajax | [МоушнПротектКуртейн] Беспроводной внутренний датчик движения штора с иммунитетом к животным | 14287.36.BL1 | 13268.36.WH1 | 3900
| GlassProtect Acoustic glass break detector | Ajax | [ГлассПротект] Самый маленький в мире датчик разбития стекла | 5236.05.BL1 | 5288.05.WH1 | 3040
| MotionProtect Outdoor Two PIR sensors with correlation processing Grade 3 infrared antimasking Adjustable detection range | Ajax | [МоушнПротектАутдор] Внешний датчик движения с двумя сенсорами. Антимаскинr - Grade 3. Настраиваемый диапазон обнаружения | 13792.33.WH2 |  | 7620
Fire protection / Защита от пожара
| FireProtect Smoke detector with temperature sensor | Ajax | [ФаерПротект] Датчик дыма с температурным сенсором | 8188.10.BL1 | 8209.10.WH1 | 3040
| FireProtect Plus Smart smoke detector with temperature and CO sensors | Ajax | [ФаерПротект Плюс] Датчик дыма с температурным сенсором и сенсором угарного газа | 8218.16.BL1 | 8219.16.WH1 | 5080
Flood protection / Защита от потопа
| LeaksProtect Water leakage detector | Ajax | [ЛиксПротект] Датчик раннего обнаружения затопления | 8065.08.BL1 | 8050.08.WH1 | 2540
Controls / Управление
| SpaceControl Key Fob | Ajax | [СпейсКонтрол] Брелок с тревожной кнопкой | 6108.04.BL1 | 6267.04.WH1 | 1210
| ButtonWireless panic button | Ajax | [Баттон] Беспроводная тревожная кнопка для экстренных ситуаций | 10314.26.BL1 | 10315.26.WH1 | 1700 | новинка
| KeyPad (NEW) Wireless touch keyboard | Ajax | [КиПэд] Беспроводная сенсорная клавиатура | 8722.12.BL1 | 8706.12.WH1 | 3860
Sirens / Сирены
| HomeSIren (NEW) Wireless indoor siren | Ajax | [ХоумСирена] Беспроводная домашняя сирена | 8681.11.BL1 | 8697.11.WH1 | 3040
| StreetSiren Wireless outdoor siren | Ajax | [СтритСирена] Беспроводная уличная сирена | 7661.07.BL1 | 7830.07.WH1 | 5080
Automatization / Автоматизация
| WallSwitch Remote controller for household appliances | Ajax | [ВолСвитч] Реле для дистанционного управления бытовыми приборами | 7649.13.BL1 |  | 2030
| Relay Wireless dry contact relay | Ajax | [Реле] Беспроводное Реле с сухими контактами 12V | 11699.19.NC2 |  | 2030
| Socket Wireless smart plug | Ajax | [Сокет] Беспроводная умная розетка | 13305.34.WH1 | 13327.34.BL1 | 3630
Integration modules / Модули интеграции
| Transmitter Wireless module for third-party detector integration | Ajax | [Трансмиттер] Беспроводной модуль для интеграции сторонних датчиков | 10306.18.NC1 |  | 2030
| uartBridge Module for integration with third-party wireless security and smart home systems | Ajax | [ЮартБридж] Модуль интеграции с беспроводными охранными и smart home системами | 5260.15.NC1 |  | 2030
| ocBridge Plus Module for integration with wired and hybrid security systems. | Ajax | [ОсиБридж Плюс] Модуль интеграции с проводными и гибридными системами безопасности | 7296.14.NC1 |  | 3040

## CCTV
Прайс-лист |  | ООО "КИБ", г.Новосибирск, +7(383) 285-40-40, www.tnexpert.ru
Розница
Видеокомплекты
| ATIS PIR kit 4ext 2MP | ATIS | Комплект видеонаблюдения для самостоятельной установки ATIS PIR kit 4ext 2MP включает: 1 XVR видеорегистратор и 4 уличных цилиндрических MHD видеокамер с датчиком движения, 4 кабеля видео+питание по 18м с подготовленными разъемами питания и BNC, 1 HDMI-кабель на 1.5 метра, 1 патч-корд, 1 USB-мышь для управления видеорегистратором, 2 блока питания для камер и регистратора, 1 разветвитель питания L4 для подключения камер. | 12920
| ATIS PIR kit 4int 2MP | ATIS | Комплект видеонаблюдения для самостоятельной установки ATIS PIR kit 4ext 2MP включает: 1 XVR видеорегистратор и 4 внутренних купольных MHD видеокамер с датчиком движения, 4 кабеля видео+питание по 18м с подготовленными разъемами питания и BNC, 1 HDMI-кабель на 1.5 метра, 1 патч-корд, 1 USB-мышь для управления видеорегистратором, 2 блока питания для камер и регистратора, 1 разветвитель питания L4 для подключения камер. | 13350
| ATIS PIR kit 4int 5MP | ATIS | Комплект видеонаблюдения для самостоятельной установки ATIS PIR kit 4int 5MP включает: 1 XVR видеорегистратор и 4 внутренних купольных MHD видеокамер с датчиком движения, 4 кабеля видео+питание по 18м с подготовленными разъемами питания и BNC, 1 HDMI-кабель на 1.5 метра, 1 патч-корд, 1 USB-мышь для управления видеорегистратором, 2 блока питания для камер и регистратора, 1 разветвитель питания L4 для подключения камер. | 17130
Видеорегистраторы
XVR
| XVR 4104 NA | ATIS | Мультистандартный видеорегистратор. Видеосжатие: H.265; Количество видеовходов: 4 канала; Видеостандарт: HDCVI, TVI, AHD, CVBS, IP; Количество аудиовходов: 4 канала; Запись: 4*1080P@25fps для IP камер; 1080N@25fps для HD-CVI/TVI/AHD. Видео выходы: HDMI, VGA, BNC; SPOT BNC. Количество HDD: 1 SATA HDD до 8 Тб; Интерфейсы: USB2.0, RS-485, RJ-45; Размер: 258х230х43 мм | 4380
| XVR 4108 NA | ATIS | Мультистандартный видеорегистратор. Видеосжатие: H.265; Количество видеовходов: 8 каналов; Видеостандарт: HDCVI, TVI, AHD, CVBS, IP; Количество аудиовходов: 4 канала; Запись:4*3MP@25fps, 8*1080P@25fps для IP камер; 8*1080N@16fps, 8*720P@18fps; 8*960H@25fps для HD-CVI/TVI/AHD. Видео выходы: HDMI, VGA, BNC. SPOT BNC Количество HDD: 1 SATA HDD до 8 Тб; Интерфейсы: USB2.0, RS-485, RJ-45; Размер: 258х230х43 мм | 5150
| XVR 4108 RA | ATIS | Мультистандартный видеорегистратор. Видеосжатие: H.265; Количество видеовходов: 8 каналов; Видеостандарт: HDCVI, TVI, AHD, CVBS, IP; Количество аудиовходов: 4 канала; Запись:4*3MP@25fps, 8*1080P@25fps для IP камер; 8*1080P@15fps; 8*960H@25fps для HD-CVI/TVI/AHD. Видео выходы: HDMI, VGA, BNC; SPOT BNC. Количество HDD: 1 SATA HDD до 8Тб; Интерфейсы: USB2.0, RS-485, RJ-45; Размер: 258х230х43 мм | 6650
| XVR 4216 NA | ATIS | Мультистандартный видеорегистратор. Количество видеовходов: 16 каналов; Видеосжатие: H.265; Видеостандарт: HDCVI, TVI, AHD, CVBS, IP; Количество аудиовходов: 4 канала; Запись:16*960P@25fps ¦ 4*3MP@25fps ¦ 4*5MP; для IP камер; 1080N@15fps; CVBS: 960H@25fps для HD-CVI/TVI/AHD. Видео выходы: HDMI, VGA, BNC; SPOT BNC. Количество HDD: 2 SATA HDD до 8 Тб; Интерфейсы: USB2.0, RS-485, RJ-45. | 7500
| XVR 7104 NA | ATIS | Мультистандартный видеорегистратор. Количество видеовходов: 4 каналов; Видеосжатие: H.265; Видеостандарт: HDCVI, TVI, AHD, CVBS, IP; Количество аудиовходов: 4 канала; Запись:4*3MN@21fps для IP камер; 4*5MN@16fps, 4*3MN@21fps, 4*1080N@25fps; 4*960H@25fps для HD-CVI/TVI/AHD. Видео выходы: HDMI, VGA, BNC; SPOT BNC. Количество HDD: 1 SATA HDD до 8 Тб; Интерфейсы: USB2.0, RS-485, RJ-45. | 4650
| XVR 7108 NA | ATIS | Мультистандартный видеорегистратор. Количество видеовходов: 8 каналов; Видеосжатие: H.265; Видеостандарт: HDCVI, TVI, AHD, CVBS, IP; Количество аудиовходов: 4 канала; Запись:8*4MN@8fps для IP камер; 8*5MN@8fps, 8*3MN@11fps, 8*1080N@15fps, 8*960H@25fps для HD-CVI/TVI/AHD. Видео выходы: HDMI, VGA, BNC; SPOT BNC. Количество HDD: 1 SATA HDD до 8 Тб; Интерфейсы: USB2.0, RS-485, RJ-45. | 4750
NVR
серия AL
| AL-NVR3104P | ATIS | IP видеорегистратор, пластиковый корпус, 9 канальный c 4 POE портами .Входящая пропускная способность 60МБ. Кодек H.265/H.265+, H.264/H.264+ Запись видео с разрешением до 5Мп Вывод видео с разрешением до 2Мп Синхронное воспроизведение 4 каналов@2Мп или 1 канал@5МП 1 SATA HDD до 8ТБ 1/1 аудио вход/выходов Сетевой интерфейс 1 RJ-45 10M/100M Ethernet. Размеры (L×W×H): 220*219*50 (мм) Вес: 2 кг | 5900
| AL-NVR3108 | ATIS | IP видеорегистратор, корпус металл, 9 канальный. Входящая пропускная способность 60МБ. Кодек H.265/H.265+, H.264/H.264+ Запись видео с разрешением до 5Мп Вывод видео с разрешением до 2Мп Синхронное воспроизведение 4 каналов@2Мп или 1 канал@5МП. 1 SATA HDD до 8ТБ Аудио выход: 1канал 3,5 мм разъем для наушников Сетевой интерфейс 1 RJ-45 10M/100M Ethernet. Размеры (L×W×H): 260*215*43 (мм) Вес: 2 кг | 3160
| AL-NVR3108P | ATIS | IP видеорегистратор, корпус металл, 9 канальный c 8 POE портами .Входящая пропускная способность 60МБ. Кодек H.265/H.265+, H.264/H.264+ Запись видео с разрешением до 5Мп Вывод видео с разрешением до 2Мп Синхронное воспроизведение 4 каналов@2Мп или 1 канал@5МП. 1 SATA HDD до 8ТБ Аудио выход: 1канал 3,5 мм разъем для наушников Сетевой интерфейс 1 RJ-45 10M/100M Ethernet. Размеры (L×W×H): 260*215*43 (мм) Вес: 2 кг | 7900
| AL-NVR3116 | ATIS | IP видеорегистратор, корпус металл, 16 канальный. Входящая пропускная способность 80МБ. Кодек H.265/H.265+, H.264/H.264+ Запись видео с разрешением до 5Мп Вывод видео с разрешением до 2Мп Синхронное воспроизведение 4 каналов@2Мп или 1 канал@5МП 1 SATA HDD до 8ТБ. Аудио выход: 1канал 3,5 мм разъем для наушников Сетевой интерфейс 1 RJ-45 10M/100M Ethernet. Размеры (L×W×H): 260*215*43 (мм) Вес: 2 кг | 3750
серия AH
| AH-NVR7104 | ATIS | IP видеорегистратор, 4-х канальный. Входящая пропускная способность 40МБ. Запись видео с разрешением до 4Мп Вывод видео с разрешением до 4Мп Синхронное воспроизведение 2 канала@2Мп 1 SATA HDD до 6ТБ 1 сетевой интерфейс RJ-45 10M/100M Ethernet | 3850
| AH-NVR7104P | ATIS | IP видеорегистратор, 4-х канальный c 4 POE портами . Входящая пропускная способность 40МБ. Запись видео с разрешением до 4Мп Вывод видео с разрешением до 4Мп Синхронное воспроизведение 2 каналов@2Мп 1 SATA HDD до 6ТБ 1/1 аудио вход/выходов Сетевой интерфейс 1 RJ-45 10M/100M Ethernet | 6400
| AH-NVR7108 | ATIS | IP видеорегистратор,8 канальный. Входящая пропускная способность 60МБ. Запись видео с разрешением до 4Мп Вывод видео с разрешением до 4Мп Синхронное воспроизведение 2 канала@2Мп 1 SATA HDD до 6ТБ 1 сетевой интерфейс RJ-45 10M/100M/1000М Ethernet | 4800
| AH-NVR7108P | ATIS | IP видеорегистратор, 8 канальный c 8 POE портами. Входящая пропускная способность 60МБ. Запись видео с разрешением до 4Мп Вывод видео с разрешением до 4Мп Синхронное воспроизведение 2 каналов@2Мп 1 SATA HDD до 6ТБ 1/1 аудио вход/выходов Сетевой интерфейс 1 RJ-45 10M/100M Ethernet | 9400
| AH-NVR7616 | ATIS | IP видеорегистратор, корпус металл, 16 канальный. Входящая пропускная способностт 160МБ. Кодек H.265/H.265+, H.264/H.264+ Запись видео с разрешением до 8Мп Вывод видео с разрешением до 4K Синхронное воспроизведение 4 каналов@2Мп или 1 канал@8МП 1 SATA HDD до 6ТБ Аудио выход: 1канал 3,5 мм разъем для наушников Сетевой интерфейс 1 RJ-45 10M/100M/1000М Ethernet. | 7700
Видеокамеры
MHD(AHD,CVI,TVI,PAL)
1МП
| AMVD-1MVFIR-30W/2.8-12 | ATIS | Тип корпуса: купол. Тип установки: наружная. Матрица: 1/4 CMOS OmniVision OV9732 Разрешение камеры: 1Mp Фокусное расстояние: 2.8-12мм Угол обзора: 22°~65° Чувствительность: 0.01Lux/F1.2(AGC вкл) и 0Lux при включенной ИК подсветке ИК-Подсветка: 30м Механический ИК-фильтр: Есть. Стандарт видеосигнала: PAL Экранное меню: Есть Режимы: AHD, CVI, TVI, CVBS. Функционали:AGC / AWB / BLC / 2DNR. Материал корпуса: металл. Степень защиты: IP66. Цвет корпуса: белый. Размеры: 131х93мм. Комплектация: Видеокамера, инструкция, элементы крепления. Диапазон температур: -30 ~ +60°С RH95% . Напряжение питания: DC12V | 1000
| AMW-1MIR-20W/2.8 | ATIS | Тип корпуса: цилиндр. Тип установки: наружная Матрица: 1/4'' OmniVision OV9732. Разрешение камеры: 1Mp Фокусное расстояние: 2.8 мм Угол обзора: по горизонтали ~67°, по диагонали ~74° Чувствительность: 0.01Lux/F1.2(AGC вкл) и 0Lux с ИК. ИК-Подсветка: 20 м. Механический ИК-фильтр: есть Режимы: HDCVI, HDTVI, AHD,CVBS. Функционал: AGC / HLC / AWB / BLC / 2DNR Материал корпуса: металлический сплав. Степень защиты: IP66. Цвет корпуса: белый Питание: DC12V. Размеры: 182х66х67мм | 1000
| AMW-1MVFIR-40W/2.8-12 | ATIS | Тип корпуса: цилиндр. Тип установки: Наружная. Матрица: 1/4'' OmniVision OV9732. Разрешение камеры: 1Mp. Фокусное расстояние: 2,8-12мм. Угол обзора: 22~65° Чувствительность: 0.01Lux/F1.2(AGC вкл) и 0Lux при включенной ИК подсветке. ИК-Подсветка: 40м Механический ИК-фильтр: Есть. Режимы: HDCVI, HDTVI, AHD,CVBS. Особенности: AGC / HLC / AWB / BLC / 2DNR .Материал корпуса: Металл. Степень защиты: IP66. Цвет корпуса: Белый. Размеры: 250x90x90мм. Комплектация: Видеокамера, инструкция, элементы крепления. Диапазон температур: -30°C ~ +60°C RH95% . Напряжение питания: DC12V | 1000
| AMW-1MIR-20W/2.8 Lite | ATIS | 1Мп уличная цилиндрическая MHD камера подсветкой до 20м. Матрица: 1/4'' CMOS Разрешение камеры: 1Mp Фокусное расстояние: 2.8мм Угол обзора: ~67° по горизонтали, ~74° по диагонали; механический ИК-фильтр; ИК-Подсветка: Black glass c SMD диодами; 0.01 Лк@F1.2; 1920×1080@25к/с; AGC / 3DNR / HLC / DWDR / AWB / BLC; OSD-меню; 1 HD выход: TVI/AHD/CVI/CVBS; DC 12 В±15%; -30 °C...+40 °C; корпус: пластик; IP66. Размеры: 160x62x62мм.
2МП
| AMD-2MIR-20W/2.8Lite | ATIS | 2Мп внутренняя компактная купольная MHD камера подсветкой до 20м. 1∕2.9 CMOS Sensor 1080P; F37+8535M; объектив 2.8мм; угол обзора: 93°; механический ИК-фильтр; ИК-Подсветка: Black glass c SMD диодами; 0.01 Лк@F1.2; 1920×1080@25к/с; AGC / 3DNR / HLC / DWDR / AWB / BLC; OSD-меню; 1 HD выход: TVI/AHD/CVI/CVBS; DC 12 В±15%; -10 °C...+40 °C; корпус: пластик; IP54. | 1400
| AMVD-2MIR-20W/2.8Pro | ATIS | 2Мп уличная компактная купольная MHD камера подсветкой до 20м. Sony IMX307+FH8538M, объектив 2.8мм; угол обзора: 86.°; механический ИК-фильтр; ИК-Подсветка: Black glass c SMD диодами; 0.01 Лк@F1.2; 1920×1080@25к/с; AGC / 3DNR / HLC / DWDR / AWB / BLC; OSD-меню; 1 HD выход: TVI/AHD/CVI/CVBS; DC12 В±15%; -30 °C...+60 °C; корпус: металл; IP66. Размеры: 94х69мм | 2240
| AMVD-2MVFIR-30W/2.8-12Pro | ATIS | 2Мп уличная компактная купольная MHD камера подсветкой до 30м. Sony IMX307+FH8538M; вариофокальный объектив 2,8-12мм; угол обзора 87°- 26°; механический ИК-фильтр; ИК-Подсветка: Black glass c SMD диодами; 0.01 Лк@F1.2; 1920×1080@25к/с; AGC / 3DNR / HLC / DWDR / AWB / BLC; OSD-меню; 1 HD выход: TVI/AHD/CVI/CVBS; DC12 В±15%; -30 °C...+60 °C; корпус: металл; IP66. | 3390
| AMW-2MIR-20W/2.8Lite | ATIS | 2Мп уличная цилиндрическая MHD камера подсветкой до 20м. 1∕2.9 CMOS Sensor 1080P; F37+8535M; объектив 2.8мм; угол обзора: 96°; механический ИК-фильтр; ИК-Подсветка: Black glass c SMD диодами; 0.01 Лк@F1.2; 1920×1080@25к/с; AGC / 3DNR / HLC / DWDR / AWB / BLC; OSD-меню; 1 HD выход: TVI/AHD/CVI/CVBS; DC 12 В±15%; -30 °C...+40 °C; корпус: пластик; IP66. Размеры: 160x62x62мм. | 1530
| AMW-2MIR-20W/2.8 Pro | ATIS | 2Мп уличная цилиндрическая MHD камера подсветкой до 20м. Sony IMX307+FH8538M; объектив 2.8мм; угол обзора: 96°; механический ИК-фильтр; ИК-Подсветка: Black glass c SMD диодами; 0.01 Лк@F1.2; 1920×1080@25к/с; AGC / 3DNR / HLC / DWDR / AWB / BLC; OSD-меню; 1 HD выход: TVI/AHD/CVI/CVBS; DC 12 В±15%; -30 °C...+40 °C; корпус: металл; IP66. Размеры: 182x66x67мм | 2450
| AMW-2MVFIR-40W/2.8-12Pro | ATIS | 2Мп уличная цилиндрическая MHD камера подсветкой до 40м. Sony IMX307+FH8538M; вариофокальный объектив 2,8-12мм; угол обзора 87°- 26°; механический ИК-фильтр; ИК-Подсветка: Black glass c SMD диодами; 0.01 Лк@F1.2; 1920×1080@25к/с; AGC / 3DNR / HLC / DWDR / AWB / BLC; OSD-меню; 1 HD выход: TVI/AHD/CVI/CVBS; DC12 В±15%; -30 °C...+60 °C; корпус: металл; IP66. Размеры: 250x90x90мм | 3900
| AMVD-2MPTZ-30W/2.8-12 | ATIS | 2Мп уличная скоростная поворотная MHD камера с ИК-подсветкой до 35м 2Мп 1/2.9" SONY IMX 323 Low Illumination ; объектив 2.8мм - 12мм, 4x; угол обзора 87°- 26°; механический ИК-фильтр; 1920х1080@25к/с; DWDR, 3D DNR; OSD-меню; 1 HD выход: TVI/AHD/CVBS; DC12 В±15%; -30 °C...+60 °C; корпус: металл-пластик; IP66. ★Pan Range: 0°~355° Continue; Tilt Range: 0°~70° Flip ★Pan Speed: 25°/sec; Tilt Speed: 20°/sec ★RS485, Pelco D/P Support ★Preset Points: 220 | 8500
серия AMH 2MP
| AMH-B12-2.8 | ATIS | 2Мп уличная компактная цилиндрическая MHD камера подсветкой до 20м. 2MP CMOS Sensor; объектив 2.8мм; угол обзора: 103.°; механический ИК-фильтр; 0.01 Лк@F1.2; 1920×1080@25к/с; DWDR, DNR; OSD-меню; Smart ИК; 1 HD выход: TVI/AHD/CVI/CVBS; DC12 В±15%; 4Вт макс; -40 °C...+60 °C; корпус: пластик; IP66; вес 0.4кг. | 1750
| AMH-B12-3.6 | ATIS | 2Мп уличная компактная цилиндрическая MHD камера подсветкой до 20м. 2MP CMOS Sensor; объектив 3.6мм; угол обзора: 82,2.°; механический ИК-фильтр; 0.01 Лк@F1.2; 1920×1080@25к/с; DWDR, DNR; OSD-меню; Smart ИК; 1 HD выход: TVI/AHD/CVI/CVBS; DC12 В±15%; 4Вт макс; -40 °C...+60 °C; корпус: пластик; IP66; вес 0.4кг. | 1750
| AMH-BM12-2.8 | ATIS | 2Мп уличная компактная цилиндрическая MHD камера подсветкой до 20м. 2MP CMOS Sensor; объектив 2.8мм; угол обзора: 103.°; механический ИК-фильтр; 0.01 Лк@F1.2; 1920×1080@25к/с; DWDR, 3D DNR, BLC; OSD-меню; Smart ИК; 1 HD выход: TVI/AHD/CVI/CVBS; DC12 В±15%; 4Вт макс; -40 °C...+60 °C; корпус: металл; IP66; вес 0.4кг. | 1950
| AMH-BM12-3.6 | ATIS | 2Мп уличная компактная цилиндрическая MHD камера подсветкой до 20м. 2MP CMOS Sensor; объектив 3.6мм; угол обзора: 82,2.°; механический ИК-фильтр; 0.01 Лк@F1.2; 1920×1080@25к/с; DWDR, DNR; OSD-меню; Smart ИК; 1 HD выход: TVI/AHD/CVI/CVBS; DC12 В±15%; 4Вт макс; -40 °C...+60 °C; корпус: металл; IP66; вес 0.4кг. | 1950
| AMH-D12-2.8 | ATIS | 2Мп внутренняя купольная MHD камера с подсветкой до 20м 2MP CMOS Sensor; объектив 2.8мм; угол обзора: 103.°; механический ИК-фильтр; 0.01 Лк@F1.2; 1920×1080@25к/с; DWDR, DNR; OSD-меню;Smart ИК; 1 HD выход: TVI/AHD/CVI/CVBS; DIP перключатель на кабеле; DC12 В±15%; 4Вт макс; -20 °C...+60 °C; корпус: пластик; IP54; вес 0.240кг. | 1750
| AMH-D12-3.6 | ATIS | 2Мп внутренняя купольная MHD камера с подсветкой до 20м 2MP CMOS Sensor; объектив 2.8мм; угол обзора: 82,2.°; механический ИК-фильтр; 0.01 Лк@F1.2; 1920×1080@25к/с; DWDR, DNR; OSD-меню; Smart ИК; 1 HD выход: TVI/AHD/CVI/CVBS; DIP перключатель на кабеле; DC12 В±15%; 4Вт макс; -20 °C...+60 °C; корпус: пластик; IP54; вес 0.240кг. | 1750
IP - видеокамера
серия AN (далее AL) 2MP
| ANVD-2MIRP-20W/2.8 Pro (ANVD-2MIRP-20W/2.8) | ATIS | 2Мп уличная купольная IP-камера с подсветкой до 20м 1/2.8" SONY IMX 307 Starvis Back‐illuminated CMOS Sensor Starlight; объектив 2.8мм; угол обзора 105°; механический ИК-фильтр; ИК-подсветка: Black glass c SMD диодами; 0.01лк; сжатие H.264/H.264+/H265/H265+; Протоколы: ONVIF, HIK, XM; Поддержка iPEYE 1920×1080@25к/с; 2048х1536@15к/с ; WDR, 3D DNR, BLC; обнаружение движения; 1 RJ45 10M/100M Ethernet; Слот под SD-карту:есть, установка КП в сервисном центре. DC12В± 15%/PoE(802.3af); -30 °C...+50 °C; IP66; Материал корпуса:металл. Габаритные размеры, мм:94,5x76. Поддержка мобильного мониторинга через BitVision и облачного хранения. | 4600
| ANVD-2MIRP-20W/2.8А Pro (ANVD-2MIRP-20W/2.8А ) | ATIS | 2Мп уличная купольная IP-камера с подсветкой до 20м и встроенным микрофоном 1/2.8" SONY IMX 307 Starvis Back‐illuminated CMOS Sensor Starlight; объектив 2.8мм; угол обзора 105°; механический ИК-фильтр; ИК-подсветка: Black glass c SMD диодами; 0.01лк; сжатие H.264/H.264+/H265/H265+; Протоколы: ONVIF, HIK, XM; Поддержка iPEYE 1920×1080@25к/с; 2048х1536@15к/с ; WDR, 3D DNR, BLC; обнаружение движения; 1 RJ45 10M/100M Ethernet; Аудио: встроенный микрофон. Слот под SD-карту:есть, установка КП в сервисном центре. DC12В± 15%/PoE(802.3af); -30 °C...+50 °C; IP66; Материал корпуса:металл. Габаритные размеры, мм:94,5x76. Поддержка мобильного мониторинга через BitVision и облачного хранения. | 4800
| ANVD-2MVFIRP-30W/2.8-12 Pro (ANVD-2MVFIRP-30W/2.8-12) | ATIS | 2Мп уличная купольная IP-камера с подсветкой до 30м 1/2.8" SONY IMX 307 Starvis Back‐illuminated CMOS Sensor Starlight; вариофокальный объектив 2,8-12мм; угол обзора 101°- 28°; механический ИК-фильтр; ИК-подсветка: Black glass c SMD диодами; 0.01лк; сжатие H.264/H.264+/H265/H265+; Протоколы: ONVIF, HIK, XM; Поддержка iPEYE; 1920×1080@25к/с; 2048х1536@15к/с ; WDR, 3D DNR, BLC; обнаружение движения; 1 RJ45 10M/100M Ethernet; Слот под SD-карту:есть, установка КП в сервисном центре. DC12В± 15%/PoE(802.3af); -30 °C...+50 °C; IP66; Материал корпуса:металл. Габаритные размеры, мм:120x98. Поддержка мобильного мониторинга через BitVision и облачного хранения. | 6460
| ANW-2MIRP-20W/2.8 Pro (ANW-2MIRP-20W/2.8) | ATIS | 2Мп уличная цилиндрическая IP-камера с подсветкой до 20м 1/2.8" SONY IMX 307 Starvis Back‐illuminated CMOS Sensor Starlight; объектив 2.8мм; угол обзора 108°; механический ИК-фильтр; ИК-подсветка: Black glass c SMD диодами; 0.01лк; сжатие H.264/H.264+/H265/H265+; Протоколы: ONVIF, HIK, XM; Поддержка iPEYE 1920×1080@25к/с; 2048х1536@15к/с ; WDR, 3D DNR, BLC; обнаружение движения; 1 RJ45 10M/100M Ethernet; DC12В± 15%/PoE(802.3af); -30 °C...+50 °C; IP66; Материал корпуса:металл. Габаритные размеры, мм:182x66x67. Поддержка мобильного мониторинга через BitVision и облачного хранения. | 4640
| ANW-2MVFIRP-40W/2.8-12 (ANW-2MVFIRP-40W/2.8-12 Pro) | ATIS | 2Мп уличнаяцилиндрическая IP-камера с подсветкой до 40м 1/2.8" SONY IMX 307 Starvis Back‐illuminated CMOS Sensor Starlight; вариофокальный объектив 2,8-12мм; угол обзора 105°- 28°; механический ИК-фильтр; ИК-подсветка: Black glass c SMD диодами; 0.01лк; сжатие H.264/H.264+/H265/H265+; Протоколы: ONVIF, HIK, XM; Поддержка iPEYE; 1920×1080@25к/с; 2048х1536@15к/с ; WDR, 3D DNR, BLC; обнаружение движения; 1 RJ45 10M/100M Ethernet; DC12В± 15%/PoE(802.3af); -30 °C...+50 °C; IP66; Материал корпуса:металл. Габаритные размеры, мм:120x98. Поддержка мобильного мониторинга через BitVision и облачного хранения. | 7100
| ANSD-22H2MIR60 | ATIS | 2Мпуличная скоростная поворотная IP-камера с ИК-подсветкой до 60м 1/2.8" SONY IMX 307 Starvis Back‐illuminated CMOS Sensor Starlight; 22x кратное оптическое увеличение (f=3.9mm-85.5mm); дальность ИК: 60 м; сжатие: H.264/H.265; разрешение и скорость трансляции видео: 1080P (1~30к/с) ; вращение 0°~360°, наклон 0°~93°, скорость вращения 45°/сек., скорость наклона 30°/сек.; кол-во preset точек; 220; кол-во охранных туров: 3; IP66; Питание PoE(IEEE 802.3af) или DC12V 2A/3A . Поддержка мобильного мониторинга через BitVision и облачного хранения. Кронштейн и блок питания в комплекте. | 21900
| ANVD-2MPTZ-30W/2.8-12 | ATIS | 2Мп уличная поворотная IP-камера с подсветкой до 30м. 1/2.9" SONY IMX 323 Low Illumination 2.1MP; 4x кратное оптическое увеличение (f=2.8mm-12mm); дальность ИК: 30 м; сжатие: H.264/H.265; разрешение и скорость трансляции видео:1080P (1~30к/с) ; вращение 0°~355°, наклон 0°~70°, скорость вращения 25°/сек., скорость наклона 20°/сек.; кол-во preset точек; 220; IP66; Питание PoE(IEEE 802.3af) или DC12V . Поддержка мобильного мониторинга через BitVision и облачного хранения. Кронштейн AB-WMD110 (опционально) | 8900
серия ANH 2МП
| ANH-B12-2.8 | ATIS | 2Мп уличная цилиндрическая IP-камера с подсветкой до 20м 1/2.8" Progressive Scan CMOS; объектив 2.8мм; угол обзора 114°; механический ИК-фильтр; 0.028лк@F2.0; сжатие H.264+&H.264; 1920×1080@25к/с; DWDR, 3D DNR, BLC; обнаружение движения; 1 RJ45 10M/100M Ethernet; DC12В± 25%/PoE(802.3af); 6Вт макс; -30 °C...+60 °C; IP67; вес 0.270кг. Корпус: металл. Поддержка мобильного мониторинга через Guarding Vision | 4150
| ANH-B12-4 | ATIS | 2Мп уличная цилиндрическая IP-камера с подсветкой до 20м 1/2.8" Progressive Scan CMOS; объектив 4мм; угол обзора 87°; механический ИК-фильтр; 0.028лк@F2.0; сжатие H.264+&H.264; 1920×1080@25к/с; DWDR, 3D DNR, BLC; обнаружение движения; 1 RJ45 10M/100M Ethernet; DC12В± 25%/PoE(802.3af); 6Вт макс; -30 °C...+60 °C; IP67; вес 0.270кг. Корпус: металл. Поддержка мобильного мониторинга через Guarding Vision | 4150
| ANH-D12-2.8 | ATIS | 2Мп уличная купольная IP-камера с подсветкой до 20м 1/2.8" Progressive Scan CMOS; объектив 2.8мм; угол обзора 114°; механический ИК-фильтр; 0.028лк@F2.0; сжатие H.264+&H.264; 1920×1080@25к/с; DWDR, 3D DNR, BLC; обнаружение движения; 1 RJ45 10M/100M Ethernet; DC12В± 25%/PoE(802.3af); 6Вт макс; -30 °C...+60 °C; IP67; вес 0.420кг. Base bracket: метал ,Cover: пластик. Поддержка мобильного мониторинга через Guarding Vision | 4300
| ANH-D12-4 | ATIS | 2Мп уличная купольная IP-камера с подсветкой до 20м 1/2.8" Progressive Scan CMOS; объектив 4мм; угол обзора 87°; механический ИК-фильтр; 0.028лк@F2.0; сжатие H.264+&H.264; 1920×1080@25к/с; DWDR, 3D DNR, BLC; обнаружение движения; 1 RJ45 10M/100M Ethernet; DC12В± 25%/PoE(802.3af); 6,5Вт макс; -30 °C...+60 °C; IP67; вес 0.420кг. Base bracket: металл ,Cover: пластик. Поддержка мобильного мониторинга через Guarding Vision | 4300
| ANH-Е12-2.8 | ATIS | 2Мп уличная IP-камера с подсветкой до 20м 1/2.8" Progressive Scan CMOS; объектив 4мм; угол обзора 87°; механический ИК-фильтр; 0.028лк@F2.0; сжатие H.264+&H.264; 1920×1080@25к/с; DWDR, 3D DNR, BLC; обнаружение движения; 1 RJ45 10M/100M Ethernet; DC12В± 25%/PoE(802.3af); 6Вт макс; -30 °C...+60 °C; IP67; вес 0.330кг. Eyeball: метал Cover: пластик Поддержка мобильного мониторинга через Guarding Vision | 4150
| ANH-Е12-4 | ATIS | 2Мп уличная IP-камера с подсветкой до 20м 1/2.8" Progressive Scan CMOS; объектив 4мм; угол обзора 87°; механический ИК-фильтр; 0.028лк@F2.0; сжатие H.264+&H.264; 1920×1080@25к/с; DWDR, 3D DNR, BLC; обнаружение движения; 1 RJ45 10M/100M Ethernet; DC12В± 25%/PoE(802.3af); 6Вт макс; -30 °C...+60 °C; IP67; вес 0.330кг. Eyeball: метал Cover: пластик Поддержка мобильного мониторинга через Guarding Vision | 4150
| ANH-BM12-VF | ATIS | 2Мп уличная цилиндрическая IP-камера с подсветкой до 30м 1/2.8" Progressive Scan CMOS; вариофокальный объектив 2,8-12мм; угол обзора 111,5°- 33°; механический ИК-фильтр; 0.017лк@F1.6; сжатие H.264+&H.264; 1920×1080@25к/с; DWDR, 3D DNR, BLC; поддержка ANR; обнаружение движения; слот для microSD до 128Гб; 1 RJ45 10M/100M Ethernet; BNC выход; DC12В± 25%/PoE(802.3af); 9Вт макс; -30 °C...+60 °C; IP67; вес 0.705кг. Корпус: металл. Поддержка мобильного мониторинга через Guarding Vision | 9100
| ANH-DM12-VF | ATIS | 2Мп уличная купольная IP-камера с подсветкой до 30м 1/2.8" Progressive Scan CMOS; вариофокальный объектив 2,8-12мм; угол обзора 111,5°- 33°; механический ИК-фильтр; 0.017лк@F1.6; сжатие H.264+&H.264; 1920×1080@25к/с; DWDR, 3D DNR, BLC; поддержка ANR; обнаружение движения; слот для microSD до 128Гб; 1 RJ45 10M/100M Ethernet; BNC выход; DC12В± 25%/PoE(802.3af); 8Вт макс; -30 °C...+60 °C; IP67; вес 0.816кг. Front cover & base: метелл, bubble: пластик. Поддержка мобильного мониторинга через Guarding Vision | 9200
| ANH-B12-2.8-Pro | ATIS | 2Мп уличная цилиндрическая IP-камера с подсветкой до 30м 1/2.8" Progressive Scan CMOS; объектив 2,8мм; угол обзора 114°; механический ИК-фильтр; 0.028лк@F2.0; сжатие H.265+, H.265, H.264+, H.264; 1920×1080@25к/с; DWDR, 3D DNR, BLC; ROI; поддержка ANR; Smart детекция: детекция смены сцены, детекция лиц, обнаружение вторжения,детектор пересечения линии, обнаружение вторжения в регион, обнаружение выхода из региона, обнаружение оставленных предметов, обнаружение пропавших предметов. слот для microSD до 128Гб; 1 RJ45 10M/100M Ethernet; DC12В± 25%/PoE(802.3af); 5,5Вт макс; -30 °C...+60 °C; IP67; вес 0.350кг. Body: пластик ,Front&Bracket: металл. Поддержка мобильного мониторинга через Guarding Vision | 6050
| ANH-B12-4-Pro | ATIS | 2Мп уличная цилиндрическая IP-камера с подсветкой до 30м 1/2.8" Progressive Scan CMOS; объектив 2,8мм; угол обзора 114°; механический ИК-фильтр; 0.028лк@F2.0; сжатие H.265+, H.265, H.264+, H.264; 1920×1080@25к/с; DWDR, 3D DNR, BLC; ROI; поддержка ANR; Smart детекция: детекция смены сцены, детекция лиц, обнаружение вторжения,детектор пересечения линии, обнаружение вторжения в регион, обнаружение выхода из региона, обнаружение оставленных предметов, обнаружение пропавших предметов. слот для microSD до 128Гб; 1 RJ45 10M/100M Ethernet; DC12В± 25%/PoE(802.3af); 5,5Вт макс; -30 °C...+60 °C; IP67; вес 0.350кг. Body: пластик ,Front&Bracket: металл. Поддержка мобильного мониторинга через Guarding Vision | 6050
| ANH-D12-2.8-Pro | ATIS | 2Мп уличная купольная IP-камера с подсветкой до 30м 1/2.8" Progressive Scan CMOS; объектив 2,8мм; угол обзора 115°; механический ИК-фильтр; 0.028лк@F2.0; сжатие H.265+, H.265, H.264+, H.264; 1920×1080@25к/с; DWDR, 3D DNR, BLC; ROI; поддержка ANR; детектор движения, обнаружение вторжения,обнаружение пересечения линии; слот для microSD до 128Гб; 1 RJ45 10M/100M Ethernet; аудио вх.вых 1/1; тревожные вх.вых 1/1; DC12В± 25%/PoE(802.3af); 6,5Вт макс; -30 °C...+60 °C; IP67; вес 0.497кг. Cover: пластик, Base plate: металл. Поддержка мобильного мониторинга через Guarding Vision | 6600
| ANH-D12-4-Pro | ATIS | 2Мп уличная купольная IP-камера с подсветкой до 30м 1/2.8" Progressive Scan CMOS; объектив 4мм; угол обзора 86°; механический ИК-фильтр; 0.028лк@F2.0; сжатие H.265+, H.265, H.264+, H.264; 1920×1080@25к/с; DWDR, 3D DNR, BLC; ROI; поддержка ANR; обнаружение движения,обнаружение пересечения линии, обнаружение вторжений; слот для microSD до 128Гб; 1 RJ45 10M/100M Ethernet; аудио вх.вых 1/1; тревожные вх.вых 1/1; DC12В± 25%/PoE(802.3af); 6,5Вт макс; -30 °C...+60 °C; IP67; вес 0.497кг. Cover: пластик, Base plate: металл. Поддержка мобильного мониторинга через Guarding Vision | 6600
| ANH-BM12-Z-Pro | ATIS | 2Мп уличная цилиндрическая IP-камера с подсветкой до 30м 1/2.8" Progressive Scan CMOS; моторизованный вариообъектив 2.8-12мм; угол обзора 99°~35°; ; механический ИК-фильтр; 0.028лк@F2.0; сжатие H.265+, H.265, H.264+, H.264; 1920×1080@25к/с; WDR, 3D DNR, BLC; ROI; поддержка ANR; обнаружение движения,обнаружение пересечения линии, обнаружение вторжений; слот для microSD до 128Гб; 1 RJ45 10M/100M Ethernet; аудио вх.вых 1/1; тревожные вх.вых 2/2; DC12В± 25%/PoE(802.3af); 12,9Вт макс; -30 °C...+60 °C; IP67; вес 1кг. Корпус: металл. Поддержка мобильного мониторинга через Guarding Vision | 12800
| ANH-DM12-Z-Pro | ATIS | 2Мп уличная цилиндрическая IP-камера с подсветкой до 30м 1/2.8" Progressive Scan CMOS; моторизованный вариообъектив 2.8-12мм; угол обзора 99.6°~35°; ; механический ИК-фильтр; 0.028лк@F2.0; сжатие H.265+, H.265, H.264+, H.264; 1920×1080@25к/с; DWDR, 3D DNR, BLC; ROI; поддержка ANR; обнаружение движения,обнаружение пересечения линии, обнаружение вторжений; слот для microSD до 128Гб; 1 RJ45 10M/100M Ethernet; аудио вх.вых 1/1; тревожные вх.вых 2/2; DC12В± 25%/PoE(802.3af); 12Вт макс; -30 °C...+60 °C; IP67;IK10; вес 0,880кг. Корпус: металл. Поддержка мобильного мониторинга через Guarding Vision | 13000
4MP
| ANVD-4MIRP-20W/2.8A Pro | ATIS | 4Мп уличная купольная IP-камера с подсветкой до 20м и встроенным микрофоном 1/3" OV4689 High-resolution CMOS; объектив 2.8мм; угол обзора 105°; механический ИК-фильтр; ИК-подсветка: Black glass c SMD диодами; 0.01лк; сжатие H.264/H.264+/H265/H265+; Протоколы: ONVIF; WDR, 3D DNR, BLC; обнаружение движения; 1 RJ45 10M/100M Ethernet; Аудио: встроенный микрофон. Слот под SD-карту:есть, установка КП в сервисном центре. DC12В± 15%/PoE(802.3af); -30 °C...+50 °C; IP66; Материал корпуса:металл. Габаритные размеры, мм:94,5x76. | 5900
| ANVD-4MIRP-20W/2.8 Pro | ATIS | 4Мп уличная купольная IP-камера с подсветкой до 20м 1/3" OV4689 High-resolution CMOS; объектив 2.8мм; угол обзора 105°; механический ИК-фильтр; ИК-подсветка: Black glass c SMD диодами; 0.01лк; сжатие H.264/H.264+/H265/H265+; Протоколы: ONVIF; WDR, 3D DNR, BLC; обнаружение движения; 1 RJ45 10M/100M Ethernet; Аудио: аудиовход. Кнопка reset: на кабеле. Слот под SD-карту:есть, установка КП в сервисном центре. DC12В± 15%/PoE(802.3af); -30 °C...+50 °C; IP66; Материал корпуса:металл. Габаритные размеры, мм:94,5x76. | 5800
| ANW-4MIRP-20W/2.8 Pro | ATIS | 2Мп уличная цилиндрическая IP-камера с подсветкой до 20м 1/3" OV4689 High-resolution CMOS; объектив 2.8мм; угол обзора 105°; механический ИК-фильтр; ИК-подсветка: Black glass c SMD диодами; 0.01лк; сжатие H.264/H.264+/H265/H265+; Протоколы: ONVIF; WDR, 3D DNR, BLC; обнаружение движения; 1 RJ45 10M/100M Ethernet; DC12В± 15%/PoE(802.3af); -30 °C...+50 °C; IP66; Материал корпуса:металл. Габаритные размеры, мм:182x66x67 | 7200
5MP
| ANVD-5MIRP-20W/2.8A Pro | ATIS | 5Мп уличная купольная IP-камера с подсветкой до 20м и встроенным микрофоном 1/2.8" SONY IMX 335 Starvis Back‐illuminated CMOS Sensor Starlight; объектив 2.8мм; угол обзора 105°; механический ИК-фильтр; ИК-подсветка: Black glass c SMD диодами; 0.01лк; сжатие H.264/H.264+/H265/H265+; Протоколы: ONVIF; Поддержка iPEYE; 5Мп@20к/с; 4Мп@25к/с; DWDR, 3D DNR, BLC; обнаружение движения; 1 RJ45 10M/100M Ethernet; Аудио: встроенный микрофон. Слот под SD-карту:есть, установка КП в сервисном центре. DC12В± 15%/PoE(802.3af); -30 °C...+50 °C; IP66; Материал корпуса:металл. Габаритные размеры, мм:94,5x76. Поддержка мобильного мониторинга через BitVision и облачного хранения. | 5360
| ANW-5MIRP-20W/2.8 Pro | ATIS | 5Мп уличная цилиндрическая IP-камера с подсветкой до 20м 1/2.8" SONY IMX 335 Starvis Back‐illuminated CMOS Sensor Starlight; объектив 2.8мм; угол обзора 105°; механический ИК-фильтр; ИК-подсветка: c SMD диодами; 0.01лк; сжатие H.264/H.264+/H265/H265+; Протоколы: ONVIF; Поддержка iPEYE; 5Мп@20к/с; 4Мп@25к/с; DWDR, 3D DNR, BLC; обнаружение движения; 1 RJ45 10M/100M Ethernet; DC12В± 15%/PoE(802.3af); -30 °C...+50 °C; IP66; Материал корпуса:металл. Габаритные размеры, мм:182x66x67. Поддержка мобильного мониторинга через BitVision и облачного хранения. | 6180
Домашние видеокамеры
| ANH-S12-2.8 | ATIS | 2 Мп поворотная WiFi IP-камера с ИК-подсветкой до 10 м 1/2.7" Progressive Scan CMOS; объектив 2.8мм; угол обзора:112° по горизонтали, 60° по вертикали, 132° по диагонали; сжатие H.265+, H.265, H.264+, H.264; 1920×1080@25к/с; слотом для microSD-карты (до 256 ГБ); встроенный микрофон и динамик; обнаружение движения; 1 RJ45 10M/100M Ethernet; DC 5 В ± 10%, интерфейс microUSB; -10 °C...+40 °C. Материал корпуса:пластик; Габаритные размеры, мм: Φ 82.4 × 113.6 мм (Φ 3.3 × 4.5″). Поддержка мобильного мониторинга через Guarding Vision | 5700 | новинка
| ANH-C12-2.8 | ATIS | 2 Мп компактная IP-камера с ИК-подсветкой до 10 м 1/2.7" Progressive Scan CMOS; объектив 2.8мм; угол обзора:112° по горизонтали, 60° по вертикали, 132° по диагонали; сжатие H.265+, H.265, H.264+, H.264; 1920×1080@25к/с; слотом для microSD-карты (до 256 ГБ); встроенный микрофон и динамик; обнаружение движения; DC 5 В ± 10%, интерфейс microUSB; -10 °C...+40 °C. Материал корпуса:пластик; Габаритные размеры, мм: Φ 64 × 112 мм (Φ2.5 × 4.4″). Поддержка мобильного мониторинга через Guarding Vision | 4700 | новинка
Кронштейны
| AB-WMD110 | ATIS | Металлический настенный кронштейн для: AMVD-2MPTZ-30W/2.8-12 и ANVD-2MPTZ-30W/2.8-12 Материал: металл Размер: 163(W) x 120(D) x 113(H)mm | 1040
| Кронштейн универсальный SP-BOX-120 | ATIS | Кронштейн универсальный SP-BOX-120 - монтажная коробка внутреннего использования для всех типов камер видеонаблюдения. Обеспечивает удобство монтажа видеокамер на стену или потолок. | 150
| Кронштейн универсальный SP-BOX-130 | ATIS | Кронштейн универсальный SP-BOX-130 - монтажная влагозащищенная коробка наружного исполнения для всех типов камер видеонаблюдения. Степень защиты - IP-66. Обеспечивает удобство монтажа видеокамер на стену или потолок. | 150
| Платформа для крестовины MBP-CMF | ATIS | Платформа для крестовины кронштейна MBP-CMF - элемент разборного кронштейна, на который устанавливается камера видеонаблюдения. С другой стороны соединяется с крестовиной MBP-PLUS-3 - для максимального подключения 3 камер (при использовании 3 платформ). | 150
| Крестовина кронштейна MBP-PLUS-3 | ATIS | Крестовина кронштейна MBP-PLUS-3 - элемент разборного кронштейна, для монтажа 3 камер. Соединяется с платформой для крестовины MBP-CMF, а с другой стороны - с трубкой MBP-PP (опционально, для удлинения кронштейна) или пяткой для монтажа кронштейна на стену MBP-WMF. | 150
| Трубка кронштейна MBP-PP | ATIS | Трубка кронштейна MBP-PP используется для удлинения кронштейна. С одной стороны соединяется с пяткой кронштейна MBP-WMF, с другой - с крестовиной MBP-PLUS-3 (при монтаже 3 камер) или платформой трубчатого кронштейна MBP-SCF (при монтаже 1 камеры). | 150
| Платформа трубчатого кронштейна MBP-SCF | ATIS | Платформа трубчатого кронштейна MBP-SCF - элемент разборного кронштейна, на который устанавливается камера видеонаблюдения. С другой стороны соединяется с трубкой MBP-PP (опционально, при потребности увеличения кронштейна) или пяткой трубчатого кронштейна MBP-WMF. | 150
| Пятка трубчатого кронштейна MBP-WMF | ATIS | Пятка трубчатого кронштейна MBP-WMF - элемент разборного кронштейна для видеокамер, монтируется на стену накладным способом. Соединяется с трубкой кронштейна MBP-PP (опционально, при необходимости удлинения кронштейна), а затем платформой MBB-SCF (для монтажа 1 камеры видеонаблюдения) или крестовиной MBP-PLUS-3 и 3 платформами для крестовины MBP-CMF (для монтажа 3 камер видеонаблюдения). | 150
| SP-ABS1 | ATIS | гермобокс для размещение оборудования для видеонаблюдения, роутера, модема с последующим использованием в помещении или на улице. Герметичность корпуса защищает от попадания влаги и пыли, обеспечивается за счет дверного уплотнителя. Степень защиты: IP65. Размеры корпуса: 340х260х160 мм | 2250

## Замки
Прайс-лист |  | ООО "КИБ", г.Новосибирск, +7(383) 285-40-40, www.tnexpert.ru
Розница
Электромагнитные замки
| YM-60N | YLI | Электромагнитный замок, накладной, 50кг, DC12V/100mA. | 1471
| MS-60 | ATIS | Электромагнитный замок, накладной, 60кг, DC12V/100mA. | 1330
| MS-180 | ATIS | Электромагнитный замок, накладной, 150-180кг, DC12V/300mA. Подходит для деревянной, стеклянной, металлической и противопожарной двери. Подходит уголок монтажный L-oбразный LS-180 | 1450
| MS-180F | ATIS | Электромагнитный замок с датчиком состояния замка, накладной, сила удержания 180 кг, питание: DC12V/500mA, DC24V/250mA. Размеры: 207х40х21 мм. Подходит для деревянной, стеклянной, металлической и противопожарной двери. Подходит уголок монтажный L-oбразный LS-180F | 1600
| MS-180LED | ATIS | Электромагнитный замок, накладной, 150-180кг, DC12V/300mA. Индикатор подстветки | 1630
| YM-180 | YLI | Электромагнитный замок, накладной, 150-180кг, DC12V/300mA. Подходит уголок монтажный L-oбразный LS-180 | 2560
| YM-180N(LED) | YLI | Электромагнитный замок, накладной, 180кг, Питание: DC12В ¦ DC24В. Потребление: 12V/400мA ¦ 24V/200мA. Размеры: замок:185x41.8x22.4мм; ответная планка: 130х33х9.3мм. Материал корпуса: анодированный алюминий.Вес-1,2кг. Рабочая температура - от -20 до +55. Уголок подходит с индексом N | 2406
| YM-180D | YLI | Электромагнитный замок, двойной, накладной, 2х180кг, DC12V/300mA. | 4750
| YM-180M | YLI | Электромагнитный замок, врезной, 180кг, DC12V/300mA. | 2451
| MS-280LED | ATIS | Электромагнитный замок, накладной, 280кг, DC12V/400mA. | 1930
| YM-280 | YLI | Электромагнитный замок, накладной, 280кг, DC12V/400mA. | 3318
| YM-280N | YLI | Электромагнитный замок, накладной, 280кг, Питание: DC12В ¦ DC24В. Потребление: 12V/500мA ¦ 24V/250мA. Размеры: замок: 250х48.8х27.9мм; ответная планка: 180х38.8х13.2мм. Материал корпуса: анодированный алюминий. Вес-2,1кг. Рабочая температура - от -20 до +55. Уголок подходит с индексом N | 3354
| YM-280D | YLI | Электромагнитный замок, двойной, накладной, 2х280кг, DC12V/400mA. | 7820
| YM-280ND | YLI | Электромагнитный замок, двойной, накладной, 2х280кг, DC12V/400mA. Уголок подходит с индексом N | 6709
| YM-280M | YLI | Электромагнитный замок, врезной, 280кг, DC12V/480mA. | 3200
| YM-280T (LED) | YLI | Электромагнитный замок, накладной, 280кг, световая индикация, таймер 0/3/6/9 сек, DC12V/400mA. | 3657
| YM-280NT(LED) | YLI | Электромагнитный замок, накладной, 280кг, световая индикация, таймер 0/3/6/9 сек, DC12V/400mA. | 3832
| YM-350 | YLI | Электромагнитный замок, накладной, 350кг, DC12V/500mA. | 4334
| YM-350N | YLI | Электромагнитный замок, накладной, 350кг, DC12V/500mA. Уголок подходит с индексом N | 4557
| MS-350LED | ATIS | Электромагнитный замок, накладной, 350кг, DC12V/400mA. | 2270
| YM-350 W | YLI | Электромагнитный замок, накладной, водостойкий из нержавеющей стали, 350кг, DC12V/240mA; DC24V/480mA. | 6090
| YM-350 W-S | YLI | Электромагнитный замок, накладной, водостойкий из нержавеющей стали с датчиком состояния двери, 350кг, DC12V/250mA; DC24V/500mA. | 6137
| YM-500 | YLI | Электромагнитный замок, накладной, 500кг, DC12V/600mA. | 5649
| YM-500N | YLI | Электромагнитный замок, накладной, 500кг, DC12V/600mA. Уголок подходит с индексом N | 5622
| MS-500 | ATIS | Электромагнитный замок, накладной, 500кг, DC12V/600mA. | 4000
| YM-500 W | YLI | Электромагнитный замок, накладной, водостойкий из нержавеющей стали, 500кг, DC12V/210mA; DC24V/420mA. | 6650
| YM-500 W-S | YLI | Электромагнитный замок, накладной, водостойкий из нержавеющей стали с датчиком состояния двери, 500кг, DC12V/210mA; DC24V/420mA. | 6406
| YM-750 | YLI | Электромагнитный замок, накладной, 750кг, DC12V/420mA, DC24V/210mA, 280 х 81,6 х 46 мм. | 7066
Электромеханические замки
| Atis Lock SSM | ATIS | Электромеханический замок, накладной, установка наружная/внутренняя, левая/правая, нержавейка, кнопка выхода на замке, 12В/1,2А. | 2100
| Atis Lock B | ATIS | Электромеханический замок Черный(Black), накладной, установка внутренняя, левая/правая, окрашенный металл, кнопка выхода на замке, тип ключа - зубчатый, 12В/2А, цвет коричневый.. | 1450
| Atis Lock G | ATIS | Электромеханический замок Серый(Grey), накладной, установка внутренняя, левая/правая, окрашенный металл, кнопка выхода на замке, тип ключа - зубчатый, 12В/2А, цвет серый. | 1450
| Atis Lock CH | ATIS | Электромеханический замок Металик(Chrome), накладной, установка внутренняя, левая/правая, окрашенный металл, кнопка выхода на замке, тип ключа - зубчатый, 12В/2А, цвет серый. | 1570
| Atis Lock SSM-CK | ATIS | Электромеханический замок, цилиндровый запирающий механизм, накладной, установка наружная/внутренняя, левая/правая, нержавейка, кнопка выхода на замке, перфорированных (лазерных) ключей 5 шт. в комплекте, 12В/2А, | 2400
| БУЗ | ATIS | БУЗ - блок управления электромеханического замка предназначен для открытия электромеханического замка Atis Lock. Устанавливается, предпочтительно, в самом корпусе замка. | 180
| YE-302A | YLI | Электрозамок на шкафчик. 54,5 х 41 х 28 мм, 12V DC/ 600mA, длина контакта: 10 мм, диаметр контакта: 10 мм | 696
Электромеханические защелки
| YS-130NC(С питанием закрыта) | YLI | Электрозащелка, врезная, короткая планка, NС - при подаче питания закрыта, 12В/200мА, установка на металические и деревянные двери. Размеры: 150 х 39,5 х 34 мм. C ПИТАНИЕМ ЗАКРЫТА | 1450
| YS-130NC-S( С питанием закрыта) | YLI | Электрозащелка с датчиком состояния двери, врезная, короткая планка, NС - при подаче питания закрыта, NO/NC/COM выходы, 12В/200мА, установка на металические, деревянные, ПВХ двери. Сила удержания 500кг, размеры: 150 х 39,5 х 33,5мм, вес 0.4кг. Рабочая температура: от -10 до +55. C ПИТАНИЕМ ЗАКРЫТА | 2001
| YS-130NO (С питанием открыта) | YLI | Электрозащелка, врезная, короткая планка, NO - при подаче питания открыта, 12В/200мА, установка на металические и деревянные двери. Размеры: 150 х 39,5 х 34 мм. C ПИТАНИЕМ ОТКРЫТА | 1450
| YS-131NС-S ( С питанием закрыта) | YLI | Электрозащелка, врезная, короткая планка, NС - при подаче питания закрыта, 12В/450мА. с датчиком состояния двери .C ПИТАНИЕМ ЗАКРЫТА | 1823
| YS-131NO (С питанием открыта) | YLI | Электрозащелка, врезная, короткая планка, NO - при подаче питания открыта, 12В/450мА. C ПИТАНИЕМ ОТКРЫТА | 1435
| YS-132NC(С питанием закрыта) | YLI | Электрозащелка, врезная, длинная планка. Подходит для узкой деревянной, узкой металлической двери. Сила удержания: 500 кг. Питание: 12В/200мА. Размеры: 250x25x31мм. Вес 0.36кг. Рабочая температура: от -10 до +55. C ПИТАНИЕМ ЗАКРЫТА | 1530
| YS-132NO (С питанием открыта) | YLI | Электрозащелка, врезная, длинная планка. Подходит для узкой деревянной, узкой металлической двери. Сила удержания: 500 кг. Питание: 12В/200мА. Размеры: 250x25x31мм. Вес 0.36кг. Рабочая температура: от -10 до +55. С ПИТАНИЕМ ОТКРЫТА | 1530
| YS-133NС (С питанием закрыта) | YLI | Электрозащелка для стеклянной двери, врезная,NС - при подаче питания закрыта, 12В/200мА (24В/100мА) Размеры: 160 х 25 х 31 мм. C ПИТАНИЕМ ЗАКРЫТА | 4122
| YS-134NOL(С питанием открыта) | YLI | Электрозащелка, врезная, длинная планка,функция разблокировки. Подходит для узкой деревянной, узкой металлической двери. Сила удержания: 300 кг. Питание: 12В/650мА. Размеры: 250x25x31.5мм. Вес 0.35кг. Рабочая температура: от -10 до +55. С ПИТАНИЕМ ОТКРЫТА | 1691
| YS-134NOS (С питанием открыта) | YLI | Электрозащелка, врезная, короткая планка, функция разблокировки. Питание 12В/650мА. Размеры: 110 х 25 х 31,5 мм. Вес 0.28кг. Рабочая температура: от -10 до +55. С ПИТАНИЕМ ОТКРЫТА | 1574
| YS-136NС (С питанием закрыта) | YLI | Врезная электромеханическая защёлка усиленная, американского стандарта. Короткая планка, сила удержания до 1000 кг. Питание: 12В/320мА. Материал: нержавеющая сталь. Размеры: 124 х 43 х 42 мм. Электрозащелка предназначена для установки на ПВХ, металлопластиковые или деревянные двери. C ПИТАНИЕМ ЗАКРЫТА | 3563
| YS-136NС-S (С питанием закрыта) | YLI | Врезная электромеханическая защёлка усиленная, американского стандарта. Короткая планка с датчиком состояния двери, сила удержания до 1000 кг. Питание: 12В/320мА. Материал: нержавеющая сталь. Размеры: 124 х 43 х 42 мм. Электрозащелка предназначена для установки на ПВХ, металлопластиковые или деревянные двери. C ПИТАНИЕМ ЗАКРЫТА | 3894
| YS-136NO (С питанием открыта) | YLI | Врезная электромеханическая защёлка усиленная, американского стандарта. Короткая планка, сила удержания до 1000 кг. Питание: 12В/320мА. Материал: нержавеющая сталь. Размеры: 124 х 43 х 42 мм. Электрозащелка предназначена для установки на ПВХ, металлопластиковые или деревянные двери. С ПИТАНИЕМ ОТКРЫТА | 3563
| YS-136NO-S (С питанием открыта) |  | Врезная электромеханическая защёлка усиленная, американского стандарта. Короткая планка с датчиком состояния двери, сила удержания до 1000 кг. Питание: 12В/320мА. Материал: нержавеющая сталь. Размеры: 124 х 43 х 42 мм. Электрозащелка предназначена для установки на ПВХ, металлопластиковые или деревянные двери. С ПИТАНИЕМ ОТКРЫТА | 3894
| YE-304NC(С питанием закрыт) | YLI | Электрозамок YE-304 на шкафчик. Легок в установке. Подходит для офисных шкафчиков, кабинок в магазинах и торговых центрах, ювелирных шкафчиков. Сила удержания 150кг. Питание: 12В/100мА. Размеры: замок 50х30,2х26,8мм. Вес 0,18кг. С ПИТАНИЕМ ЗАКРЫТА | 2185
| YEH-210 | YLI | Электрическая раздвижная защелка . Для металопластиковых дверей и окон, сила удержания 300кг. Питание: 12В/100мА. Размеры: замок 79х45.5х34.3мм, ответная часть 91x30x25мм. Вес 0,35кг. Рабочая температура: от -40 до +50. | 1827
Электромагнитные фиксаторы двери
| YD-602 | YLI | Фиксатор двери настенного крепления с кнопкой отмены фиксации двери. Стандартный тип крепежа. Для дымозащитной двери. Низкое потребление, не намагничевается. Сила удержания 50кг. Питание 12В/140мA; 24В/70мA Размеры 80х80х105мм. Вес 1000гр | 3124
| YD-605 | YLI | Фиксатор двери настенного крепления с кнопкой отмены фиксации двери. Стандартный тип крепежа. Для дымозащитной двери. Низкое потребление, не намагничевается. Сила удержания 50кг. Питание 12В/180мA; 24В/70мA Размеры 70х40х85мм. Вес 1400гр | 2776
| YD-606 | YLI | Фиксатор двери настенного крепления с кнопкой отмены фиксации двери. Стандартный тип крепежа. Для дымозащитной двери. Низкое потребление, не намагничевается. Сила удержания 50кг. Питание 12В/140мA; 24В/70мA Размеры 80х80х120мм Вес 1050гр | 3193
| YD-609B | YLI | Фиксатор двери напольного крепления. Стандартный тип крепежа. Для дымозащитное двери. Низкое потребление, не намагничевается. Сила удержания 50кг. Питание 12В/140мA; 24В/70мA. Размеры 109х80х93мм. Вес 1100гр | 3476
Крепеж для электромагнитных замков
| LS-180 | ATIS | Уголок монтажный L-oбразный к эл/магн замку MS-180, для тонких дверей (металлических, деревянных и металлопластиковых). | 360
| LS-180F | ATIS | Уголок монтажный L-oбразный к эл/магн замку MS-180F, для тонких дверей (металлических, деревянных и металлопластиковых). | 370
| MBK-180I | YLI | I кронштейн для ответной планки, прочный алюминевый сплав, размеры: 137 x 40 x 16 (мм), вес 220г. Используется с электромагнитными замками 180 кг. Подходит и к YM180 и к YM-180N(LED) | 559
| MBK-180L | YLI | Уголок монтажный L-oбразный к эл/магн замку YM-180 (YM-180D), для тонких дверей (металлических, деревянных и металлопластиковых). | 495
| MBK-180NL | YLI | Уголок монтажный L-oбразный к эл/магн замку YM-180N(LED). Размеры: 180x41.8x25.4мм | 505
| MBK-180UL | YLI | Уголок монтажный UL-oбразный к эл/магн замку YM-180 (YM-180D), для стеклянных дверей. | 573
| MBK-180LC (ABK-180LC) | YLI | LC кронштейн для электромагнитного замка на узкую дверь, прочный алюминевый сплав, размеры: 170 x 39 x 39 (мм), вес 220г. | 650
| MBK-180NLC | YLI | LC кронштейн для электромагнитного замка на узкую дверь, прочный алюминевый сплав, размеры: 170 x 39 x 39 (мм), вес 220г. К замку YM-180N | 974
| MBK-180ZL (ABK-180ZL) | YLI | Уголок монтажный ZL-oбразный к эл/магн замку YM-180 (YM-180D), для деревянных и металлических дверей, открывающихся вовнутрь. | 970
| MBK-180NZL | YLI | Уголок монтажный ZL-oбразный к эл/магн замку YM-180N (YM-180ND), для деревянных и металлических дверей, открывающихся вовнутрь. | 1181
| LS-280 | ATIS | Уголок монтажный L-oбразный к эл/магн замку MS-280 для тонких дверей (металлических, деревянных и металлопластиковых). | 410
| MBK-280L | YLI | Уголок монтажный L-oбразный к эл/магн замку YM-280/YM-280T LED, для тонких дверей (металлических, деревянных и металлопластиковых). | 622
| MBK-280NL | YLI | Уголок монтажный L-oбразный к эл/магн замку YM-280N. Размеры: 250x48.8x30.4мм | 656
| MBK-280U | YLI | U-образный кронштейн предназначен для бескаркасной стеклянной двери | 849
| MBK-280UL | YLI | Уголок монтажный UL-oбразный к эл/магн замку YM-280/YM-280T LED/ YM-280D, для стеклянных дверей. | 684
| MBK-280NDL | YLI | Уголок монтажный L-oбразный к эл/магн замку YM-280ND | 2237
| MBK-280ZL | YLI | Уголок монтажный ZL-oбразный к эл/магн замку YM-280/YM-280T LED, для деревянных и металлических дверей, открывающихся вовнутрь. | 1269
| MBK-280NZL | YLI | Уголок монтажный ZL-oбразный к эл/магн замку YM-280N/YM-280NT LED, для деревянных и металлических дверей, открывающихся вовнутрь. | 1388
| MBK-280NZLC | YLI | Кронштейн NZLC для внутренней двери | 2382
| MBK-280LC | YLI | LC кронштейн для электромагнитного замка на узкую дверь, прочный алюминевый сплав, размеры: 250 x 48 x 42 (мм), вес 420г. | 1026
| MBK-280NLC | YLI | LC кронштейн для электромагнитного замка на узкую дверь, прочный алюминевый сплав, размеры: 250 x 48 x 42 (мм), вес 420г. К магниту YM-280N | 1119
| MBK-280I | YLI | I кронштейн для ответной планки, прочный алюминевый сплав, размеры: 183 x 45 x 17 (мм), вес 330г. Используется с электромагнитными замками 280 кг | 625
| MBK-280IN | YLI | I кронштейн для ответной планки, прочный алюминевый сплав. Используется с электромагнитным замком YM-280N | 641
| MBK-280ZLC | YLI | ZLC кронштейн для ответной планки на дверь открывающуюся во внутрь. Используется с электромагнитными замками 280 кг. 252 х 29 х 60 мм, алюминий | 1878
| LS-350 | ATIS | Уголок монтажный L-oбразный к эл/магн замку MS-350, для тонких дверей (металлических, деревянных и металлопластиковых). | 410
| MBK-350L | YLI | Уголок монтажный L-oбразный к эл/магн замку YM-350, для тонких дверей (металлических, деревянных и металлопластиковых). | 682
| MBK-350NL | YLI | Уголок монтажный L-oбразный к эл/магн замку YM-350N, для тонких дверей (металлических, деревянных и металлопластиковых). | 725
| MBK-350U | YLI | U-образный кронштейн предназначен для бескаркасной стеклянной двери | 953
| MBK-350UL | YLI | U-образный кронштейн предназначен для бескаркасной стеклянной двери | 746
| MBK-350LC | YLI | LC кронштейн для электромагнитного замка на узкую дверь, прочный алюминевый сплав, размеры: 285 x 54 x 42 (мм), вес 490г. | 1046
| MBK-350NLC | YLI | LC кронштейн для электромагнитного замка на узкую дверь, прочный алюминевый сплав, размеры: 285 x 54 x 42 (мм), вес 490г. К магниту YM-350N | 1326
| MBK-350ZL (ABK-350ZL) | YLI | Уголок монтажный ZL-oбразный к эл/магн замку YM-350, для деревянных и металлических дверей, открывающихся вовнутрь. | 1477
| MBK-350NZL | YLI | Уголок монтажный ZL-oбразный к эл/магн замку YM-350N, для деревянных и металлических дверей, открывающихся вовнутрь. | 1512
| MBK-350L-W | YLI | L кронштейн для электромагнитного замка. для YM-350W and YM-350W-S | 766
| MBK-350LC-W | YLI | LC кронштейн для электромагнитного замка на узкую дверь, прочный алюминевый сплав, размеры: 265 x 70 x 42 (мм), вес 420г. | 1335
| LS-500 | ATIS | Уголок монтажный L-oбразный к эл/магн замку EM-500, для тонких дверей (металлических, деревянных и металлопластиковых). | 1090
| MBK-500I | YLI | I кронштейн для ответной планки, прочный алюминевый сплав, размеры: 193 x 68 x 19 (мм), вес 360г. Используется с электромагнитными замками 500 кг | 760
| MBK-500L (ABK-500L) | YLI | Уголок монтажный L-oбразный к эл/магн замку YM-500, для тонких дверей (металлических, деревянных и металлопластиковых). | 895
| MBK-500NL | YLI | L кронштейн MBK-500NL для крепления электромагнитного замка на узкую дверь, которая открывается наружу Размеры кронштейна - 265x73x45 мм. | 911
| MBK-500ZL (ABK-500ZL) | YLI | Уголок монтажный ZL-oбразный к эл/магн замку YM-500, для деревянных и металлических дверей, открывающихся вовнутрь. | 2334
| MBK-500NZL | YLI | ZL-oбразный кронштейн MBK-500NZL для крепления электромагнитного замка и ответной планки на дверь, которая открывается вовнутрь. Размеры кронштейна: - для замка 265x73x45 мм - для ответной планки 185x70x61 мм. | 2373
| MBK-500ZLBZ | YLI | ZLBZ -oбразный кронштейн | 2424
Ригельные замки
| YB-80NO(Power on-Open) |  | Врезной мини электроригельный замок . Подходит для деревянной, металлической и противопожарной двери. Сила удержания 300кг. Питание: 12В/100мА. Размеры замка - 70,3х59х27,5мм, размеры ответной планки - 57х26х2мм. С ПИТАНИЕМ ОТКРЫТ | 1748
| YB-100 | YLI | Замок электроригельный с датчиком состояния двери, врезной, 12В/950мА, комплект состоит из замка и ответной планки, размер замка - 205х35х40мм, размер ответной планки - 90х25х2мм, размеры ригеля - 16х16мм, вес - 0,2кг, рабочая температура - от -30 до +50. | 2591
| YB-100+ | YLI | Врезной электроригельный замок из нержавеющей стали, сила удержания 800кг. Нормально открытый (NO). Встроенный таймер задержки закрытия двери: 0,3,6 и 9 сек. Максимальное расстояние сработки 8мм. Рабочий ток: 900мА, в режиме ожидания: 110мА. Питание 12В. Размеры 205x35x40мм. | 2774
| YB-100S | YLI | Замок электроригельный с магнитной функцией , врезной, питание при срабатывании: 12В/900мА, в рабочем режиме: 12В/150мА, комплект состоит из замка и ответной планки, размер замка - 205х35х40мм, размер ответной планки - 90х25х2мм, размеры ригеля - 16х16мм, вес - 0,72кг, рабочая температура - от -30 до +50. | 2321
| YB-200LED | YLI | Замок электроригельный с датчиком состояния двери, врезной, встроенный таймер задержки закрывания 0/3/6/9 сек, световая индикация, 12В/950мА, размеры замка - 205х35х40мм, размеры ответной планки - 90х25х2мм, размеры ригеля - 16х16мм, Вес - 0,2кг, рабочая температура - от -30 до +50. | 2705
| YB-500A(LED) | YLI | Замок электроригельный, врезной, узкий, встроенный таймер задержки закрывания 0/3/6/9 сек, световая индикация, выходы NO/COM. Питание: 12В/960мА (рабочее), 12В/180мА(ожидание). Размеры замка - 192х25х37мм, размеры ответной планки - 90х25х2мм, размеры ригеля - 16х13мм, Вес - 0,68кг, рабочая температура: от -40 до +60. C ПИТАНИЕМ ЗАКРЫТ | 3742
| YB-500B(LED) | YLI | Замок электроригельный, врезной, узкий, питание при пуске: 12В/900мА, рабочий режим: 12В/80мА, установка на двери деревянные\металлические\стеклянные\противопожарные. Встроенный таймер задержки закрывания 0/3/6/9 сек, индикация открытия и закрытия двери. Без питания открыт (NO). Расстояние детекции 8мм, размеры: 192 х 25 х 27 мм | 4079
| YB-500C(LED) | YLI | Замок электроригельный, врезной, с цилиндром. встроенный таймер задержки закрывания 0/3/6/9 сек, световая индикация, выходы NO/COM. Питание: 12В/960мА (рабочее), 12В/180мА(ожидание). Размеры замка - 210х25х42мм, размеры ответной планки - 90х25х3мм, размеры ригеля - 16х13мм, Вес - 1кг, рабочая температура: от -40 до +60. C ПИТАНИЕМ ОТКРЫТ | 6417
| YB-500I | YLI | Электроригельный замок для узкой двери. Время задержки: 0,3,6,9 сек, NC (с питанием открыт), питание при срабатывании: 12V DC/900mA, в режиме ожидания: 12V DC/120mA. Размеры: 150 х 24 х 36 мм. | 3589
| YB-500I(LED) | YLI | Электроригельный замок для узкой двери. Время задержки: 0,3,6,9 сек, NC (с питанием открыт), питание при срабатывании: 12V DC/900mA, в режиме ожидания: 12V DC/120mA. Размеры: 150 х 24 х 36 мм. | 4384
| YB-500U(LED) | YLI | Электроригельный замок на стеклянную дверь (10-12 мм) без рамы. NC/COM, время задержки: 0,3,6,9 сек, NC (с питанием открыт), питание при срабатывании: 12V DC/800mA, в режиме ожидания: 12V DC/120mA. Размеры: 150 х 40 х 38 мм. | 4850
| YB-600A | YLI | Замок электроригельный с цилиндром и датчиком состояния двери, врезной, NC( с питанием открыт), встроенный таймер задержки закрывания 0/3/6/9 сек, возможность открытия механическим способом, питание при срабатывании: 12В/1А, в режиме ожидания: 12В/90мА. Подходит для деревянной и металлической двери. Комплектация: замок ,ответная планка, цилиндр, 3 ключа, размеры замка - 260х30х48мм. Вес - 1,6кг, рабочая температура - от -30 до +50. | 7020
| YB-600A(LED) | YLI | Врезной электроригельный замок с цилиндром из нержавеющей стали. Нормально открытый (NO). Встроенный таймер задержки закрытия двери: 0,3,6 и 9 сек, LED-подсветка и датчик состояния двери. Максимальное расстояние сработки 8мм. Рабочий ток: 1200мА, в режиме ожидания: 200мА. Питание 12В. Размеры 260x30x48мм. | 7633
| YB-600C(LED) | YLI | Врезной электроригельный замок из нержавеющей стали. Нормально закрытый (NC). Встроенный индикатор состояния двери. Максимальное расстояние сработки 8мм. Рабочий ток: 1200мА. Питание 12В. Размеры 270x30x48мм. | 8470
| YB-700A(LED) | YLI | Замок электроригельный, врезной, замок открыт при отсутствии питания, встроенный таймер задержки закрывания 0/3/6/9 сек, 12В/1200мА. Размеры замка - 225х34х38мм, размеры ответной планки - 100х25х3мм, размеры ригеля - 16х16мм, Рабочая температура - от -30 до +50. | 3400
| YB-700B(LED) | YLI | Врезной электроригельный замок из нержавеющей стали, сила удержания 2000кг. Встроенный таймер задержки закрывания 0/3/6/9 сек, световая индикация, выходы NO/COM. Питание: 12В/1200мА (рабочее), 12В/200мА(ожидание).Размеры замка - 225х34х38мм, размеры ответной планки - 100х25х3мм, размеры ригеля - 16х16мм, Вес - 1кг, рабочая температура: от -40 до +60. C ПИТАНИЕМ ОТКРЫТ | 3900
| YB-900 (12в) | YLI | Накладной электроригельный замок, сила удержания 2000кг. Выходы NO/NC/COM. Питание: 12В/5000мА (рабочее), 12В/600мА(ожидание).Размеры замка - 329,5х41х46мм, размеры ригеля - 29,5х17.8мм. Вес - 1,8кг. Рабочая температура: от -20 до +50. C ПИТАНИЕМ ОТКРЫТ | 12911
Крепеж для ригельных замков
| BBK-500(ABK-500) | YLI | Ответная планка для узкой двери (используются с ригельным замком YB-100). Накладной тип установки. Алюминий. Размеры: Корпус замка: 209х46х48мм, Корпус ответной планки: 105х48х43мм. | 2107
| BBK-600 | YLI | Ответная планка для стеклянной двери без рамы (используется с YB-100/200/500). Толщина стекла 8-15мм. Нержавеющая сталь. Размеры: 92х36х27мм. Двери открываются в любую сторону. | 639
| ВBK-700 | YLI | Ответная планка для стеклянной двери без рамы (используются с ригельным замком YB-100), размеры 205х58х46мм. Нержавеющая сталь. Толщина стекла 8-15мм. | 3251

## СКУД
Прайс-лист |  | ООО "КИБ", г.Новосибирск, +7(383) 285-40-40, www.tnexpert.ru
Розница
Домофоны CVBS
| AD-470M S-Black | Atis | Цветной домофон с TFT экраном 4 дюйма и сенсорными кнопками управления, подключение 2 вызывных панелей, 2 видеокамер.Разговор по громкой связи, есть интерком на 3 видеодомофона. Соединение с вызывной панелью 4-проводное. Слот microSD до 32 Гб, питание 100-240V, | 6400
| AD-470M S-White | Atis | Цветной домофон с TFT экраном 4 дюйма и сенсорными кнопками управления, подключение 2 вызывных панелей, 2 видеокамер.Разговор по громкой связи, есть интерком на 3 видеодомофона. Соединение с вызывной панелью 4-проводное. Слот microSD до 32 Гб, питание 100-240V, | 6400
| AT-380HR Black | Atis | Накладная видеопанель черного цвета с CMOS матрицей и камерой с разрешением 1000ТВЛ. Угол обзора 80°. 4-х проводное подключение к домофону и 2 провода для электрозамка. Рабочая температура -30..+50°С. Питание от домофона DC12V. Потребление 3W. Размер 140*45*40мм. | 3400
| AT-380HR Red | Atis | Накладная видеопанель красного цвета с CMOS матрицей и камерой с разрешением 1000ТВЛ. Угол обзора 80°. 4-х проводное подключение к домофону и 2 провода для электрозамка. Рабочая температура -30..+50°С. Питание от домофона DC12V. Потребление 3W. Размер 140*45*40мм.+ | 3400
| AT-380HR Silver | Atis | Накладная видеопанель серебрянного цвета с CMOS матрицей и камерой с разрешением 1000ТВЛ. Угол обзора 80°. 4-х проводное подключение к домофону и 2 провода для электрозамка. Рабочая температура -30..+50°С. Питание от домофона DC12V. Потребление 3W. Размер 140*45*40мм. | 3400
Домофоны AHD
| AD-720HD White | Atis | Цветной 7-дюймовый 720P AHD монитор-домофон с сенсорными кнопками управления. Поддержка CBVS и AHD сигнала. Подключение 2 вызывных панелей, дополнительно 1 монитора в параллельном подключении. Разговор по громкой связи. Соединение с вызывной панелью 4-проводное. Слот microSD до 32 Гб, питание 100-240V, или 12В, потребление 600mA, в режиме ожидания 250mA. Корпус белого цвета. | 8100
| AD-720HD Black | Atis | Цветной 7-дюймовый 720P AHD монитор-домофон с сенсорными кнопками управления. Поддержка CBVS и AHD сигнала. Подключение 2 вызывных панелей, дополнительно 1 монитора в параллельном подключении. Разговор по громкой связи. Соединение с вызывной панелью 4-проводное. Слот microSD до 32 Гб, питание 100-240V, или 12В, потребление 600mA, в режиме ожидания 250mA. Корпус белого цвета. | 8100
| AD-740HD S-Black | Atis | Цветной 7-дюймовый 720P AHD монитор-домофон с сенсорными кнопками управления. Поддержка CBVS и AHD сигнала. Функция цифровой фоторамки. Подключение 2 вызывных панелей, дополнительных 5 мониторов, 2 AHD видеокамер и 1 дополнительного монитора (телевизора). Разговор по громкой связи. Соединение с вызывной панелью 4-проводное. Слот microSD до 32 Гб, питание 100-240V, или 12В, потребление 600mA, в режиме ожидания 250mA. Корпус чёрного цвета. Размеры 245x165x20мм. | 10900
| AD-750HD S-Black | Atis | Цветной 7-дюймовый 720P AHD монитор-домофон с сенсорным экраном. Поддержка CBVS и AHD сигнала. Функция цифровой фоторамки. Подключение 2 вызывных панелей, дополнительных 5 мониторов, 2 AHD видеокамер и 1 дополнительного монитора (телевизора). Разговор по громкой связи. Соединение с вызывной панелью 4-проводное. Слот microSD до 32 Гб, питание 100-240V, или 12В, потребление 600mA, в режиме ожидания 250mA. Корпус чёрного цвета. Размеры 225x150x20мм. | 12130
| AD-1050HD S-Black | Atis | Цветной 10-дюймовый 720P AHD монитор-домофон с сенсорным экраном. Поддержка CBVS и AHD сигнала. Функция цифровой фоторамки. Подключение 2 вызывных панелей, дополнительных 5 мониторов, 2 AHD видеокамер и 1 дополнительного монитора (телевизора). Разговор по громкой связи. Соединение с вызывной панелью 4-проводное. Слот microSD до 32 Гб, питание 100-240V, или 12В, потребление 600mA, в режиме ожидания 250mA. Корпус чёрного цвета. | 14700
| AT-380HD Black | Atis | Накладная видеопанель черного цвета с CMOS матрицей и камерой с разрешением 1Мп AHD. Угол обзора 110° Поддержка CBVS и AHD сигнала. ИК подсветка. 4-х проводное подключение к домофону и 2 провода для электрозамка. Рабочая температура -30..+50°С. Питание от домофона DC12V. Потребление 3W. Размер 140*45*40мм. | 4700
| AT-380HD Red | Atis | Накладная видеопанель красного цвета с CMOS матрицей и камерой с разрешением 1Мп AHD. Угол обзора 110° Поддержка CBVS и AHD сигнала. ИК подсветка. 4-х проводное подключение к домофону и 2 провода для электрозамка. Рабочая температура -30..+50°С. Питание от домофона DC12V. Потребление 3W. Размер 140*45*40мм. | 4700
| AT-380HD Silver | Atis | Накладная видеопанель серебрянного цвета с CMOS матрицей и камерой с разрешением 1Мп AHD. Угол обзора 110° Поддержка CBVS и AHD сигнала. ИК подсветка. 4-х проводное подключение к домофону и 2 провода для электрозамка. Рабочая температура -30..+50°С. Питание от домофона DC12V. Потребление 3W. Размер 140*45*40мм. | 4700
| AT-400HD Black | Atis | Накладная видеопанель чёрного цвета с CMOS матрицей и камерой с разрешением 1.3Мп AHD. Угол обзора 120° Поддержка CBVS и AHD сигнала. ИК подсветка. 4-х проводное подключение к домофону и 2 провода для электрозамка. Рабочая температура -30..+50°С. Питание от домофона DC12V. Потребление 3W. Размер 130*45*18мм | 5170
| AT-400HD Silver | Atis | Накладная видеопанель серебрянного цвета с CMOS матрицей и камерой с разрешением 1.3Мп AHD. Угол обзора 120° Поддержка CBVS и AHD сигнала. ИК подсветка. 4-х проводное подключение к домофону и 2 провода для электрозамка. Рабочая температура -30..+50°С. Питание от домофона DC12V. Потребление 3W. Размер 130*45*18мм | 5170
| AT-400HD Gold | Atis | Накладная видеопанель золотого цвета с CMOS матрицей и камерой с разрешением 1.3Мп AHD. Угол обзора 120° Поддержка CBVS и AHD сигнала. ИК подсветка. 4-х проводное подключение к домофону и 2 провода для электрозамка. Рабочая температура -30..+50°С. Питание от домофона DC12V. Потребление 3W. Размер 130*45*18мм | 5170
| AT-402HD Silver | Atis | Накладная видеопанель серебрянного цвета на 2 абонента с CMOS матрицей и камерой с разрешением 1.3Мп AHD. Угол обзора 120° Поддержка CBVS и AHD сигнала. ИК подсветка. 4-х проводное подключение к домофону и 2 провода для электрозамка. Рабочая температура -30..+50°С. Питание от домофона DC12V. | 5300
| AT-403HD Silver | Atis | Накладная видеопанель серебрянного цвета на 3 абонента с CMOS матрицей и камерой с разрешением 1.3Мп AHD. Угол обзора 120° Поддержка CBVS и AHD сигнала. ИК подсветка. 4-х проводное подключение к домофону и 2 провода для электрозамка. Рабочая температура -30..+50°С. Питание от домофона DC12V. | 5600
| AT-404HD Silver | Atis | Накладная видеопанель серебрянного цвета на 4 абонента с CMOS матрицей и камерой с разрешением 1.3Мп AHD. Угол обзора 120° Поддержка CBVS и AHD сигнала. ИК подсветка. 4-х проводное подключение к домофону и 2 провода для электрозамка. Рабочая температура -30..+50°С. Питание от домофона DC12V. | 5900
| AT-400HD-AC White | Atis | Накладная видеопанель белого цвета со встроенной кодовой клавиатурой и считывателем Mifare (2 брелока в комплекте). С высоким разрешением AHD 720p / CVBS 1000ТВЛ и широким углом обзора 115с . ИК подсветка. 4-х проводное подключение к домофону. подключение всех типов замков (НО и НЗ контакты реле). Рабочая температура -30..+50°С. Питание от блока питания (в комплекте) DC12V. В комплекте 2 брелка MIFARE. | 5500 | Новинка
Кодовые клавиатуры
| YK-168 | YLI | Кодовая клавиатура, встроенный считыватель проксимити карт и брелков, 250 кодов и карт, режимы работы: импульсный, удержание, 1 реле, 12VDC. 117 x 117 x 21 мм. | 2164
| АК-210 | ATIS | Кодовая клавиатура, встроенный считыватель проксимити карт, 500 кодов и карт, расстояние считывания карт 5см, импульсный режим работы, корпус пластиковый, рабочее напряжение DC 12V/0.03A, выходы реле (NO,COM,NC) максимальный ток коммутации 3A/30V DC, кнопка выхода, контроль состояния двери, встроенная кнопка звонок, рабочая температура -10...+60C, размеры 117Lx117Dx21W(mm), Вес: 0.14 Kg. | 995
| YK-268 | YLI | Кодовая клавиатура, 250 кодов и 1 общий код, режимы работы: импульсный, удержание, 1 реле, 12VDC. 117 x 117 x 21 мм. | 1679
| AK-601 | ATIS | Кодовая клавиатура, встроенный считыватель проксимити , 2000 кодов и карт, расстояние считывания карт до 6см, импульсный режимы работы, металлический корпус, степень защиты: IP55, рабочее напряжение DC 12V/0.03A, выход реле ( NO,COM,NC), звонок, кнопка выхода, сирена, интерфейс Wiegand 26, датчик состояния дверей | 2690
| YK-568L | YLI | Кодовая клавиатура, встроенный считыватель проксимити карт и брелков, 1000 кодов и карт, режимы работы: импульсный, триггерный, удержание; 2 реле; корпус влагозащищенный, сталь нержавеющая, 12VDC, 117х74х48 мм | 4214
| YK-668 | YLI | Кодовая клавиатура со встроенным считывателем проксимити карт и брелков, 2000 кодов и карт, режимы работы: импульсный, триггерный, удержание; корпус влагозащищенный, 12VDC, расстояние считывания 5-15см, режимы отрытия: карточкой, кодом, карточка+код, 86х86х20 мм | 2903
| YK-768A | YLI | Кодовая клавиатура, встроенный считыватель проксимити карт и брелков, 2000 кодов и карт, режимы работы: импульсный, удержание; 2 реле; корпус влагозащищенный, сталь нержавеющая, 12VDC. | 6052
| YK-1068A | YLI | Кодовая клавиатура встроенный считыватель проксимити карт и брелков, 1000 кодов и карт, режимы работы: импульсный, триггерный, удержание; 2 реле; корпус влагозащищенный, сталь нержавеющая, 12VDC, 117х74х48 мм | 7276
| YK-1068B | YLI | Кодовая клавиатура, встроенный считыватель проксимити карт и брелков, 1000 кодов и карт, режимы работы: импульсный, триггерный, удержание; 2 реле; корпус влагозащищенный, сталь нержавеющая, 12VDC, 117х74х48 мм | 6391
| YK-1168A | YLI | Кодовая клавиатура, встроенный считыватель проксимити карт и брелков, 1000 кодов и карт, режимы работы: импульсный, триггерный, удержание; 2 реле; корпус влагозащищенный, сталь нержавеющая, 12VDC, 117х74х48 мм | 6971
| YK-1168B | YLI | Кодовая клавиатура, встроенный считыватель проксимити карт и брелков, 1000 кодов и карт, режимы работы: импульсный, триггерный, удержание; 2 реле; корпус влагозащищенный, сталь нержавеющая, 12VDC, 117х74х48 мм | 7210
| PBR-80-EM | ATIS | Биометрический считыватель PBR-80-EM, идентифицирует пользователей по отпечаткам пальцев и картам доступа(EM-Marin). Максимальное количество отпечатков 200, карт 500. Выходы: NC, NO, COM, кнопка выхода, сирена, интерфейс Wiegand 26, датчик состояния дверей. Степень защиты IP64, питание DC 12В/80мА, размеры/вес: 117х45х20(мм)/ 0. 2kg, рабочая температура: от -20 до +50 | 6150
Кнопки выхода
| КИО | ATIS | Кнопка выхода, накладная, NO/C, пластик, макс.ток 5А, 22х75х13мм | 65
| ABK-800A | YLI | Кнопка выхода, врезная, NO/NC/C, алюминий, макс.ток 3А, 86х50х29мм. | 700
| ABK-800B | YLI | Кнопка выхода, врезная, NO/NC/C, алюминий, макс.ток 3А, 86х86х29мм. | 705
| PBK-811A | YLI | Кнопка выхода, врезная, NO/C, нержавеющая сталь, макс.ток 3А, 86х28х20мм. Вес: 0,1 кг | 517
| PBK-811B (ABK-801B) | YLI | Кнопка выхода, врезная, NO/NC/C, нержавейка, макс.ток 3А, 88х88х21,7мм. К кнопке выхода подходят монтажные коробки: MBB-811C-M | 671
| PBK-815 | YLI | Кнопка выхода механическая, накладная, NC/COM, материал:сплав. Напряжение 12В, макс.ток 3А., 90х35х29мм. Механический ресурс 500000 тестов, рабочая температура -20С+50С вес: 0,086 кг. | 643
| ISK-840A | YLI | Бесконтактная кнопка выхода со световой индикацией, подсветкой для систем контроля доступа, NO/NC/COM. Материал корпуса нержавеющая сталь. Напряжение 12В, макс.ток 1А. Механический ресурс 500000 тестов, 0.1-10 см расстояние детекции. Размеры 114х68х40мм, рабочая температура -20С+55С вес: 0,2 кг. | 1215
| ISK-840B | YLI | Бесконтактная кнопка выхода со световой индикацией, подсветкой для систем контроля доступа, NO/NC/COM. Материал корпуса нержавеющая сталь. Напряжение 12В, макс.ток 1А. Механический ресурс 500000 тестов, 0.1-10 см расстояние детекции. Размеры 86х86х40мм, рабочая температура -20С+55С вес: 0,2 кг. | 1215
| ISK-841B | YLI | Бесконтактная кнопка выхода со световой индикацией | 1367
| ISK-841С | YLI | Бесконтактная кнопка выхода со световой индикацией, подсветкой для систем контроля доступа, NO/NC/COM. Материал корпуса нержавеющая сталь. Напряжение 12В, макс.ток 1А. Механический ресурс 1000000 тестов, 4-12 см расстояние детекции. Размеры 86х86х25.7мм, рабочая температура -20С+55С вес: 0,2 кг. К кнопке выхода подходят монтажные коробки: MBB-811C-M | 1475
| PBK-806E | YLI | Бесконтактная кнопка выхода со световой индикацией, подсветкой для систем контроля доступа, NO/NC/COM. Материал корпуса алюминий. Напряжение 12В, макс.ток 1А. Механический ресурс 1000000 тестов, 4-10 см расстояние детекции. Размеры 90х35х37.7мм, рабочая температура -20С+55С вес: 0,12 кг. К кнопке выхода подходят монтажные коробки: MBB-811A-M | 1203
| PBK-806C | YLI | Бесконтактная кнопка выхода со световой индикацией, подсветкой для систем контроля доступа, NO/NC/COM. Материал корпуса алюминий. Напряжение 12В, макс.ток 1А. Механический ресурс 1000000 тестов, 4-10 см расстояние детекции. Размеры 86х50х37.7мм, рабочая температура -20С+55С вес: 0,12 кг. К кнопке выхода подходят монтажные коробки: MMBB-811B-M | 1206
| PBK-818B | YLI | Кнопка выхода механическая, врезная, NO/NC/COM, нержавеющая сталь. Напряжение 12В, макс.ток 3А., 86х86х40.1мм. Механический ресурс 500000 тестов, вес: 0,2 кг. К кнопке выхода подходят монтажные коробки: MBB-811C-M | 954
| PBK-810A | YLI | Кнопка выхода механическая, врезная, NO/NC/COM, нержавеющая сталь. Напряжение 12В, макс.ток 3А., 90х35х29мм. Механический ресурс 500000 тестов, вес: 0,18 кг. К кнопке выхода подходят монтажные коробки: MBB-811A-M | 522
| PBK-810B | YLI | Кнопка выхода механическая, врезная, NO/NC/COM, нержавеющая сталь. Напряжение 12В, макс.ток 3А., 86х50х29мм. Механический ресурс 500000 тестов, вес: 0,18 кг. К кнопке выхода подходят монтажные коробки: MBB-811B-M | 540
| PBK-810C | YLI | Кнопка выхода механическая, врезная, NO/NC/COM, нержавеющая сталь. Напряжение 12В, макс.ток 3А., 86х86х29мм. Механический ресурс 500000 тестов, вес: 0,2 кг. К кнопке выхода подходят монтажные коробки: MBB-811C-M | 678
| PBK-810D | YLI | Кнопка выхода механическая, врезная, NO/NC/COM, нержавеющая сталь. Напряжение 12В, макс.ток 3А., 114х70х29мм. Механический ресурс 500000 тестов, вес: 0,2 кг. | 541
| PBK-812D (PBK-802D) | YLI | Кнопка выхода механическая, врезная, NO/NC/COM. Материал корпуса пластик, напряжение 12В, макс.ток 3А., 86х86х20мм.. Механический ресурс 500000 тестов, вес: 0,064 кг. К кнопке выхода подходят монтажные коробки: MBB-800B-P, MBB-800B-PM | 276
Монтажные коробки для кнопок выхода и домофонии
| MBB-800A-M | YLI | Материал: цинковый сплав, покрытие: хром, рекомендовано: только для Exit-800A, вес: 160г., размер: 86 х 50 х 25 мм. | 474
| ABK-800B-M (MBB-800B-M) | YLI | C цинковый сплав, покрытие: хром, рекомендовано: только для ABK-800B ABK-801B ABK-802, вес: 70г., размер: 86 х 86 х 25 мм. | 498
| MBB-800B-P | YLI | Короб под кнопку выхода, огнеупорный пластик, рекомендовано: только для ABK-800B ABK-801B ABK-802, вес: 160г., размер: 86 х 86 х 25 мм. | 119
| MBB-800B-PM | YLI | Врезная задняя коробка (пластик) (подходит для PBK-812) 86мм×86мм | 64
EM-Marine
| Брелок RFID KEYFOB EM(Blue,Green,Grey) | ATIS | Ключ RF(RFID брелок EM-Marin) Радиочастотный идентификатор 125кГц пассивного типа. Используется для панелей, оборудованных контроллером ключей RF | 11
| Брелок RFID KEYFOB EM RW - YELLOW | ATIS | Ключ RF(RFID брелок EM-Marin) RW с функцией перезаписи Радиочастотный идентификатор 125кГц пассивного типа. Используется для панелей, оборудованных контроллером ключей RF | 32
| Карточка EM-05 | ATIS | EM-05 Proximity карточка, толщина 1,6мм, с прорезью | 14
| Карточка EM-06 | ATIS | EM-06 Proximity карточка, толщина 0,8мм (ISO стандарт), поверхность глянцевая под печать | 12
| Карточка MIFARE S50 | ATIS | Карточка (54х86) 0,80мм с чипом Mifare S50 | 14
| NM-Z5R | ATIS | Автономный контроллер позволяет подключить следующее оборудование: Контактор Touch Memory или бесконтактный считыватель proximity- карт (эмулирующий протокол ключа DS1990A), Электромагнитный/электромеханический замок (Выход: МДП-транзистор), Кнопка открывания замка, Внешний зуммер, Внешний светодиод, Датчик открытой двери, Количество ключей/карт (max): 1364 шт., Тип ключей:DS1990A, EM-Marine карточки/брелки, Встроенная энергонезависимая память (EEPROM), Установка длительности открывания замка: от 0 до 220 cек., комплектуется монтажной коробкой. | 925
| PR-100i | ATIS | Автономный контроллер со встроенным RFID считывателем стандарта EM-Marin 125KHz на 2000 карт/ключей, зуммер, двухцветный диод, Wiegand 26. Режим работы реле: 1сек, 5сек, 15сек. Рабочая температура: от -10 до +50. Размеры: 85х85х15. Питание: DC 12В/80мА. Для внутренней установки, класс защиты IP54. | 1270
| PR-100w-EM | ATIS | Считыватель PR-100W-EM используется в системах контроля и управления доступом. Прибор способен считывать индивидуальный код карты, брелока, браслета с меткой RFID и передавать его контроллеру. Зуммер, световая индикация, Wiegand 26. Рабочая температура: от -30 до +50. Размеры: 115х64х20. Питание: DC 12В. Для наружной установки, водонепроницаемый, класс защиты IP68. | 1590
| PR-110i (PR-110i-EM) | ATIS | Автономный контроллер со встроенным RFID считывателем стандарта EM-Marin 125KHz на 2000 карт/ключей, зуммер, Wiegand 26. Режим работы реле: 1сек, 5сек, 15сек. Рабочая температура: от -10 до +50. Размеры: 85х85х15. Питание: DC 12В/1A. Для внутренней установки, класс защиты IP64. | 2450
| PR-110w | ATIS | Автономный контроллер со встроенным RFID считывателем стандарта EM-Marin 125KHz на 2000 карт/ключей, зуммер, Wiegand 26. Режим работы реле: 1сек, 5сек, 15сек. Рабочая температура: от -30 до +50. Размеры: 85х85х15. Питание: DC 12В/1A. Для наружной установки, водонепроницаемый, класс защиты IP68. | 3200
Считыватели Touch Memory
| RTM-ch | YLI | Контактор ТМ. С подсветкой по контуру центрального контакта. Накладное исполнение. Выполнен из полированной латуни с никелированным покрытием ("под хром"). Корпус контактора электрически изолирован от установочной поверхности. | 416
| TM reder (led) | YLI | Считыватель ключей Touch Memory/ iButton со светодиодом, врезной. | 162
| NM-CPZ EM | ATIS | Миниатюрный считыватель брелоков стандарта EM-Marine, накладной или врезной монтаж. Выходной интефейс: iButton, Wiegand 26. Рабочая температура: -30°С...+40°С. Размеры: 25х22 Питание: DC 12В/30мA. | 1550
Аксессуары для контроля доступа
| DLK-401 | YLI | Переход дверной гибкий длинный, 450x12,7мм, металл, серый. | 952
| DLK-402 | YLI | Переход дверной гибкий длинный, 290 х 25 х 12мм, металл, серый. Используется для защиты кабеля от повреждения 0,27кг | 1188
| DLK-402SS | YLI | Переход дверной гибкий длинный. нержавеющая сталь | 1525
| DLK-402L(ABK-402L) | YLI | Переход дверной гибкий длинный, 542 х 24 х 17мм, утолщенный металл, покрытый высокотемпературной эмалью, серый. Используется для защиты кабеля от повреждения 0,54 кг | 1564
| ABK-402LSS | YLI | Переход дверной гибкий длинный, 520 х 25 х 15,5мм, утолщенный металл, покрытый высокотемпературной эмалью, серый. Используется для защиты кабеля от повреждения | 1794
| DLK-403A тонкий | YLI | Переход дверной гибкий узкий, 450x8 мм, металл, серый. 0,08кг | 557
| DLK-403B Средний | YLI | Переход дверной гибкий широкий, 450x12,7 мм, металл, серый. 0,09кг | 559
| DLK-403С Толстый | YLI | Переход дверной гибкий длинный, 450x20 мм, утолщенный металл, покрытый высокотемпературной эмалью, серый. Используется для защиты кабеля от повреждения 0,15кг | 746
| ABK-404 (DLK-404) | YLI | Контактная группа, предназначенная для протяжки питания к замкам, установленным на дверях. | 264
| DLK-404-3 | YLI | Контактная группа, предназначенная для протяжки питания к замкам, установленным на дверях. | 390
Радиоконтроллеры и брелки
| WBK-400-1-12 | YLI | Радиоуправляемый контроллер, 1 канал, 12В, до 70 м, расширение до 30 брелков, 1 брелок в комплекте | 1400
| WBK-400-2-12 | YLI | Радиоуправляемый контроллер, 2 канала, 12В, до 70 м, расширение до 30 брелков, 1 брелок в комплекте | 1450
| YBC-431 | YLI | Bluetooth контроллер YBC-431 для системы контроля доступом. Управление с помощью приложения установленного на мобильный телефон. Радиус действия 10м, Память 255 пользователей, питание 12В/130мА, размеры 76x47x26мм, вес 0,09кг. Управление с помощью приложения установленного на мобильный телефон. Подходит для IOS и Android. | 3973 | новинка
| WBK-400A | ATIS | Дополнительный брелок-передатчик на 2 канала (для AS-400-1-12, AS-400-2-12) | 460

## БП
Прайс-лист |  | ООО "КИБ", г.Новосибирск, +7(383) 285-40-40, www.tnexpert.ru
Розница
Блоки питания
1А
| BGP-121 | Full Energy | Блок питания импульсный, выход: 12В/1А, разъем питания; вход: ~220, сетевой шнур с вилкой в розетку. | 280
| ИВЭП-1210M | Давикон | U=12B, Iном=1А, Iмакс.=1,5А. Для скрытой установки Размер 55х47х27мм (Диаметр = 55мм). Вес 0,04 кг. Малогабаритный блок питания на 12В. | 245
| ИВЭП-1210V | Давикон | U=12B, Iном=1А, Iмакс.=1,5А. Выходной шнур 12В с разьёмом 5,5х2,1х9мм. Размер 55х47х27мм (Диаметр = 55мм). Вес 0,1 кг. Малогабаритный блок питания на 12В. | 294
| BG-1215 | Full Energy | Миниатюрный блок питания для монтажа в подрозетник. Выход: +12В/1.5А, разъем питания; вход: ~220В, сетевой шнур с вилкой в розетку. Длина кабеля: 40 см (от БП до разъема) + 40 см (от БП до вилки). IP43. Размеры 43х40х27мм. | 444
| BGW-1215 | Full Energy | Миниатюрный блок питания для монтажа в подрозетник. Выход: +12В/1.5А, разъем питания; вход: ~220В, сетевой шнур с вилкой в розетку. Длина кабеля: 40 см (от БП до разъема) + 40 см (от БП до вилки). IP66. Размеры 43х40х27мм. | 490
| ИВЭП-1215 | Давикон | U=11,5- 14 B. Iном=1,5 А, Iмакс.=2А. P=18Вт. Размер 147х39х31мм. Вес 0,115 кг. Съёмный сетевой шнур, клеммы в закрытом корпусе, возможно крепление на стену | 391
| ИВЭП-1215G | Давикон | U=12B, Iном=1,5А, Iмакс.=2А. P=18Вт. Герметичный (всепогодный, залитый компаундом, IP 67). Для скрытой установки, в т.ч. в подрозетник Размер 55х50х27мм (Диаметр = 55мм). Вес 0,08 кг. Уличного исполнения для профессионального монтажа | 463
| ИВЭП-1215M | Давикон | U=12B, Iном=1,5А, Iмакс.=2А. P=18Вт. Для скрытой установки Размер 55х47х27мм (Диаметр = 55мм). Вес 0,04 кг. Малогабаритный блок питания на 12В. | 322
| ИВЭП-1215V | Давикон | U=12B, Iном=1,5А, Iмакс.=2А. P=18Вт. Выходной шнур 12В с разьёмом 5,5х2,1х9мм. Размер 55х47х27мм (Диаметр = 55мм). Вес 0,1 кг. Малогабаритный блок питания на 12В. | 371
| ИВЭП-1215VR | Давикон | U=12B, Iном=1А, Iмакс.=1,5А. P=18Вт. Выходной шнур 12В с разьёмом 5,5х2,1х9мм. Вес 0,09 кг. Малогабаритный блок питания на 12В, розеточного типа | 376
| ИВЭП-2410 | Давикон | U=24B, Iном=1А, Iмакс.=1,5А. P=24Вт. Съемный сетевой шнур, клеммы в закрытом корпусе, крепление на стену. Размер 147х39х31мм. Вес 0,14 кг. Съёмный сетевой шнур, клеммы в закрытом корпусе, возможно крепление на стену | 478
2А
| BGW-122 | Full Energy | Блок питания импульсный, выход: 12В/2А, разъем питания; вход: ~220, клеммник; пластиковый корпус с креплением на стену. | 480
| BGP-122pro | Full Energy | Блок питания импульсный, выход: 12В/2А, разъем питания; вход: ~220, сетевой шнур с вилкой в розетку. | 450
| ИВЭП-1220 | Давикон | Регулировка выходного напряж. 11,5 - 14,5 B. Iном=2А, Iмакс.=2,5А. P=24Вт. Дополнительная защита сети 220В от помех. Размер 147х39х31мм. Вес 0,12 кг. Съёмный сетевой шнур, клеммы в закрытом корпусе, возможно крепление на стену | 440
| ИВЭП-1220G ( ранее ИВЭП-1220MG) | Давикон | U=12B, Iном=2А, Iмакс.=2,5 А. P=24Вт. Герметичный (всепогодный, залитый компаундом). Для скрытой установки Размер 70х50х35 мм. Вес 0,15 кг. | 478
| ИВЭП-1220V | Давикон | U=12B; Iном=2А, Iмакс.=2,5А; P=24Вт. Выходной шнур 12В с разьёмом 5,5х2,1х9мм. Размер 70х50х35мм. Вес 0,13 кг. Малогабаритный блок питания на 12В. | 426
| ИВЭП-1220VR | Давикон | U=12B; Iном=2А, Iмакс.=2,2А; P=24Вт. Выходной шнур 12В с разьёмом 5,5х2,1х9мм. Малогабаритный блок питания на 12В, розеточного типа | 428
| ИВЭП-1220УК | Давикон | Герметичный пластиковый корпус. Регулировка выходного напряж. 11,5 - 14,5В. Iном=2А, Iмакс.=2,5А. P=24Вт. Размер 125х85х55мм.Вес 0,19 кг. Уличного исполнения для профессионального монтажа | 506
3А
| BGP-123 | Full Energy | Блок питания импульсный, выход: 12В/3А, разъем питания; вход: ~220, сетевой шнур с вилкой в розетку. | 630
| BGM-123 | Full Energy | Блок питания импульсный, выход: 12В/3А, клеммник; вход: ~220, клеммник; металлический перфорированный корпус. Регулировка выходного напряжения 11-14,5В. Размеры: 110х75х38мм Диапазон температур: -10…+50 | 560
| ИВЭП-1230 | Давикон | Регулировка выходного напряж. 11,5 - 14,5 B. Iном=3А, Iмакс. =3,5А. P=36Вт. Дополнительная защита сети 220В от помех Размер 147х39х31мм. Вес 0,135 кг. Съёмный сетевой шнур, клеммы в закрытом корпусе, возможно крепление на стену | 508
| ИВЭП-1230G | Давикон | U=12B, Iном=3А, Iмакс.=3,5 А. P=36Вт. Герметичный (всепогодный, залитый компаундом). Металлический корпус Размер 150х40х35 мм. Вес 0,4 кг. Уличного исполнения для профессионального монтажа | 649
| ИВЭП-1230У | Давикон | Герметичный пластиковый корпус. Регулировка выходного напряж. 11,5 - 14,5В. Iном=3А, Iмакс.=3,5А. P=36Вт. Место для установки дополн.оборудования: контроллеры, приемо -передатчики. Размер 165х125х85мм. Вес 0,23 кг. Уличного исполнения для профессионального монтажа | 761
| ИВЭП-1230УК | Давикон | Герметичный пластиковый корпус. Регулировка выходного напряж. 11,5 - 14,5В. Iном=3А, Iмакс.=3,5А. P=36Вт. Размер 130х90х60мм. Вес 0,25 кг. Уличного исполнения для профессионального монтажа | 662
4А
| BGP-124 | Full Energy | Блок питания импульсный, выход: 12В/4А, разъем питания; вход: ~220, сетевой шнур с вилкой в розетку. | 640
| ИВЭП-1240K (ранее ИВЭП-1240) | Давикон | Регулировка выходного напряж. 11,5 - 14,5 B. Iном=4А, Iмакс. =4,5А. P=50Вт. Дополнительная защита сети 220В от помех Размер 170x48x32мм. Вес 0,2 кг. Съёмный сетевой шнур, клеммы в закрытом корпусе, крепление на стену | 752
5А
| BGM-125Pro | Full Energy | Блок питания импульсный, выход: 12В/5А, клеммник; вход: ~220, клеммник; металлический перфорированный корпус. Регулировка выходного напряжения 10,8-13,2В. Размеры: 110х78х35мм Диапазон рабочих температур: -10…+60 | 630
| BGM-125Lite | Full Energy | Блок питания импульсный, выход: 12В/5А, клеммник; вход: ~220, клеммник; металлический перфорированный корпус. Регулировка выходного напряжения 10,8-13,2В. Размеры: 110х78х35мм Диапазон рабочих температур: -10…+60 | 510
| BGM-125 | Full Energy | Блок питания импульсный, выход: 12В/5А, клеммник; вход: ~220, клеммник; металлический перфорированный корпус. Регулировка выходного напряжения 11-14,5В. Размеры: 110х75х38мм Диапазон температур: -10…+50 | 670
| BGP-125 | Full Energy | Блок питания импульсный, выход: 12В/5А, разъем питания; вход: ~220, сетевой шнур с вилкой в розетку. | 760
| BG-125/4 | Full Energy | Блок питания импульсный, выход: 12В/5А, клеммник; вход: ~220, клеммник; металлический корпус с крышкой и замком. 4 канала нагрузки, отдельные фильтры, отдельные предохранители по 1А на каждый канал. Размеры: 163х163х48мм Диапазон температур: -10…+50. | 1880
| ИВЭП-1250 | Давикон | Регулировка выходного напряж. 11,5 - 14,5B. Iном=5А, Iмакс.=5,5А. P=60Вт. Выходной шнур с винтовой клеммой.Размер 119х76х80мм. Вес 0,37 кг. | 1070
| ИВЭП-1250У | Давикон | Герметичный пластиковый корпус. Регулировка выходного напряж. 11,5 - 14,5В. Iном=5А, Iмакс.=5,5А. P=60Вт. Размер 165х125х85мм. Вес 0,6 кг. Уличного исполнения для профессионального монтажа | 1274
| ИВЭП-1250У-VF4 | Давикон | Герметичный пластиковый корпус. Регулировка выходного напряж. 11,5 - 14,5В. Iном=5А, Iмакс.=5,5А. P=60Вт. 4 распределённых выхода по 1А с фильтром защиты от взаимного влияния помех и наводок по линии питания (F). Размер 205х160х85мм или 255х200х100мм. | 1980
8А
| ИВЭП-1280 | Давикон | Регулировка выходного напряж. 11,5 - 14,5B. Iном=8А, Iмакс.=8,5А. P=95Вт. Пластиковый корпус (не поддерж. горение, не требует заземления). Размер 185х180х70мм. Вес 0,95 кг. | 1294
| ИВЭП-1280-V16 | Давикон | Металлический корпус. U=12B, Iном=8А, Iмакс.=9А. P=95Вт. 16 распределённых выходов по 1А. Размер 230х290х75мм. Вес 2,1 кг. С распределённым выходом и защитой от КЗ по каждому каналу (самовосстановление предохранителя после КЗ), индикация работы каждого канала | 2544
| ИВЭП-1280У | Давикон | Герметичный пластиковый корпус. Регулировка выходного напряж. 11,5 - 14,5В. Iном=8А, Iмакс.=9А. P=95Вт. Размер 205х160х85мм. Вес 0,9 кг. Уличного исполнения для профессионального монтажа | 2117
10А
| BG-1210/9 | Full Energy | Блок питания импульсный, выход: 12В/10А, клеммник; вход: ~220, клеммник; металлический корпус с крышкой и замком. 9 каналов нагрузки, отдельные фильтры, отдельные предохранители по 1А на каждый канал. Размеры: 316х206х52мм Диапазон температур: -10…+50. | 3200
| BGM-1210 | Full Energy | Блок питания импульсный, выход: 12В/10А, клеммник; вход: ~220, клеммник; металлический перфорированный корпус. Размеры: 199х98х42мм Диапазон температур: -10…+50 | 1150
| BGM-1210Lite | Full Energy | Блок питания импульсный, двухканальный, выход: 12В/10А, клеммник; вход: ~220, клеммник; металлический перфорированный корпус. Регулировка выходного напряжения 10,8-13,2В. Размеры: 199х98х42мм Диапазон рабочих температур: -20…+60 | 770
15А
| BGM-1215lite | Full Energy | Блок питания импульсный, двухканальный, выход: 12В/15А, клеммник; вход: ~220, клеммник; металлический перфорированный корпус. Регулировка выходного напряжения 10,8-13,2В. Размеры: 199х98х42мм Диапазон рабочих температур: -20…+60 | 1000
20А
| BGM-1220Lite | Full Energy | Блок питания импульсный, двухканальный, выход: 12В/15А, клеммник; вход: ~220, клеммник; металлический перфорированный корпус. Регулировка выходного напряжения 10,8-13,2В. Размеры: 200х110х50мм Диапазон рабочих температур: -20…+60 | 1050
| BGM-1220 | Full Energy | Блок питания импульсный, выход: 12В/20А, клеммник; вход: ~220, клеммник; металлический перфорированный корпус. Размеры: 199х110х48мм Диапазон температур: -10…+50 | 2140
| BG-1220/18 | Full Energy | Блок питания импульсный, выход: 12В/20А, клеммник; вход: ~220, клеммник; металлический корпус с крышкой и замком. 18 каналов нагрузки, отдельные фильтры, отдельные предохранители по 1А на каждый канал. Размеры: 316х206х52мм Диапазон температур: -10…+50. | 4520
ББП 2А
| ИВЭПР-1220 | Давикон | Металлический корпус. U=11,5 - 14B. Iном=2А, Iмакс.=2,5А. АКБ 7А/ч. Размер 160х162х75мм. Вес 0,7 кг. Электронная защита от КЗ, от перегрузки по току и перегрева; защита от перенапряжения по входу; регулировка выходного напряжения; низкие пульсации выходного напряжения; защита потребителя от перенапряжения и от импульсов до 4000 В | 776
| ИВЭПР-1220А | Давикон | Металлический корпус. U=11,5 - 14В. Iном=2А, Iмакс.=2,5А. АКБ 7А/ч. Размер 180х190х75мм. Вес 0,94 кг. Защита АКБ от глубокого разряда и от переполюсовки + Электронная защита от КЗ, от перегрузки по току и перегрева; защита от перенапряжения по входу; регулировка выходного напряжения; низкие пульсации выходного напряжения; защита потребителя от перенапряжения и от импульсов до 4000 В | 853
| ИВЭПР-1220П | Давикон | Резервированный источник питания. Пластиковый корпус, не требует заземления. U=11,5 - 14В. Iном=2А, Iмакс.=2,5А АКБ 7А/ч. Размер 180х200х90мм. Вес 0,5 кг. Электронная защита от КЗ, от перегрузки по току и перегрева; защита от перенапряжения по входу; регулировка выходного напряжения; низкие пульсации выходного напряжения; защита потребителя от перенапряжения и от импульсов до 4000 В | 662 | Новинка
| ИВЭПР-1220АП | Давикон | Пластиковый корпус, не требует заземления. U=11,5 - 14В. Iном=2А, Iмакс.=2,5А АКБ 7А/ч. Размер 180х200х90мм. Вес 0,5 кг. Защита АКБ от глубокого разряда и от переполюсовки + Электронная защита от КЗ, от перегрузки по току и перегрева; защита от перенапряжения по входу; регулировка выходного напряжения; низкие пульсации выходного напряжения; защита потребителя от перенапряжения и от импульсов до 4000 В | 792 | Новинка
| ИВЭПР-1220СП | Давикон | Пластиковый корпус, не требует заземления. U=13,5B, Iном=2А, Iмакс.=2,5А, АКБ 7А/ч, Размер 180х200х90мм. Вес 0,6 кг. ВСЕ ВИДЫ ЗАЩИТ: электронная защита АКБ от КЗ и переполюсовки (без плавкого предохранителя) + Защита АКБ от глубокого разряда + Автоматическое распределение тока заряда АКБ в зависимости от тока нагрузки + Электронная защита блока от КЗ, от перегрузки по току и перегрева; защита от перенапряжения по входу; низкие пульсации выходного напряжения; защита потребителя от перенапряжения и от импульсов до 4000 В | 912 | Новинка
ББП 3А
| BBP-3A | Full Energy | Бесперебойный блок питания импульсный, выход: 12В/3А, клеммник; вход: ~220, клеммник; металлический корпус с крышкой и замком; стабилизация напряжения, защита от глубокого разряда. Возможна установка аккумулятора 1,2Ah, 2.2Ah, 4Ah, 7Ah. | 1980
| BBGP-123 | Full Energy | Бесперебойный блок питания импульсный, одноканальный. ПитаниеAC100-240V/50-60Hzклеммник, входное напряжение DC12...14V/3A, клеммник. Защита от перенапряжения, КЗ, перегрузки по току, а также защита заряда/разряда аккумулятора. Корпус пластиковый с крышкой. Размеры: 210 х 155 х 90 мм.Возможна установка аккумулятора 1,2Ah, 2.2Ah, 4Ah, 7Ah. | 1500
| ИВЭПР-1230 | Давикон | Резервированный источник питания. Металлический корпус. U=11,5 - 14В. Iном=3А, Iмакс.=3,5А. АКБ 7А/ч. Размер 160х162х75мм. Вес 0,8 кг. Электронная защита от КЗ, от перегрузки по току и перегрева; защита от перенапряжения по входу; регулировка выходного напряжения; низкие пульсации выходного напряжения; защита потребителя от перенапряжения и от импульсов до 4000 В | 892
| ИВЭПР-1230A | Давикон | Резервированный источник питания. Металлический корпус. U=11,5 - 14В. Iном=3А, Iмакс.=3,5А. АКБ 7А/ч. Размер 180х190х75мм. Вес 0,95 кг. Защита АКБ от глубокого разряда и от переполюсовки + Электронная защита от КЗ, от перегрузки по току и перегрева; защита от перенапряжения по входу; регулировка выходного напряжения; низкие пульсации выходного напряжения; защита потребителя от перенапряжения и от импульсов до 4000 В | 961
| ИВЭПР-1230П | Давикон | Резервированный источник питания. Пластиковый корпус, не требует заземления. U=11,5 - 14В. Iном=3А, Iмакс.=3,5А. АКБ 7А/ч. Размер 180х200х90мм. Вес 0,5 кг. Электронная защита от КЗ, от перегрузки по току и перегрева; защита от перенапряжения по входу; регулировка выходного напряжения; низкие пульсации выходного напряжения; защита потребителя от перенапряжения и от импульсов до 4000 В | 775
| ИВЭПР-1230АП | Давикон | Резервированный источник питания. Пластиковый корпус, не требует заземления. U=11,5 - 14В.Iном=3А, Iмакс.=3,5А . АКБ 7А/ч. Размер 180х200х90мм. Вес 0,5 кг. Защита АКБ от глубокого разряда и от переполюсовки + Электронная защита от КЗ, от перегрузки по току и перегрева; защита от перенапряжения по входу; регулировка выходного напряжения; низкие пульсации выходного напряжения; защита потребителя от перенапряжения и от импульсов до 4000 В | 900 | Новинка
| ИВЭПР-1230СП | Давикон | Пластиковый корпус, не требует заземления. U=13,5B, Iном=3А, Iмакс.=3,5А. АКБ 7А/ч. Размер 180х200х90мм. Вес 0,6 кг. ВСЕ ВИДЫ ЗАЩИТ: электронная защита АКБ от КЗ и переполюсовки (без плавкого предохранителя) + Защита АКБ от глубокого разряда + Автоматическое распределение тока заряда АКБ в зависимости от тока нагрузки + Электронная защита блока от КЗ, от перегрузки по току и перегрева; защита от перенапряжения по входу; низкие пульсации выходного напряжения; защита потребителя от перенапряжения и от импульсов до 4000 В | 1032 | Новинка
ББП 4А
| BBG-124 | Full Energy | Бесперебойный блок питания импульсный, 1 канальный. выход: 12В/4А, клеммник; вход: ~220, клеммник; металлический корпус с крышкой и замком; стабилизация напряжения, защита от глубокого разряда. Возможна установка аккумулятора 1,2Ah, 2.2Ah, 4Ah, 7Ah. Размеры: 203 х 165 х 75 мм | 1810
| BBG-124/4 | Full Energy | Бесперебойный блок питания импульсный, 4-х канальный. выход: 12В/4А, клеммник; вход: ~220, клеммник; металлический корпус с крышкой и замком; стабилизация напряжения, защита от глубокого разряда. Возможна установка аккумулятора 1,2Ah, 2.2Ah, 4Ah, 7Ah. Размеры: 203 х 165 х 75 мм | 2100
| ИВЭПР-1240 | Давикон | Резервированный источник питания. Металлический корпус. U=11,5 - 14В. Iном=4А, Iмакс.=4,5А АКБ 7А/ч. Размер 180х190х75мм. Вес 1,0 кг. Электронная защита от КЗ, от перегрузки по току и перегрева; защита от перенапряжения по входу; регулировка выходного напряжения; низкие пульсации выходного напряжения; защита потребителя от перенапряжения и от импульсов до 4000 В | 1111
| ИВЭПР-1240П | Давикон | Резервированный источник питания. Пластиковый корпус, не требует заземления. U=11,5 - 14В. Iном=4А, Iмакс.=4,5А. АКБ 7А/ч. Размер 180х200х90мм. Вес 0,6 кг. Электронная защита от КЗ, от перегрузки по току и перегрева; защита от перенапряжения по входу; регулировка выходного напряжения; низкие пульсации выходного напряжения; защита потребителя от перенапряжения и от импульсов до 4000 В | 1040 | Новинка
| ИВЭПР-1240АП | Давикон | Резервированный источник питания. Пластиковый корпус, не требует заземления. U=11,5 - 14В. Iном=4А, Iмакс.=4,5А АКБ 7А/ч. Размер 180х200х90мм. Вес 0,6 кг. Защита АКБ от глубокого разряда и от переполюсовки + Электронная защита от КЗ, от перегрузки по току и перегрева; защита от перенапряжения по входу; регулировка выходного напряжения; низкие пульсации выходного напряжения; защита потребителя от перенапряжения и от импульсов до 4000 В | 1124 | Новинка
ББП 5А
| BBP-5A | Full Energy | Бесперебойный блок питания импульсный, выход: 12В/5А, клеммник; вход: ~220, клеммник; металлический корпус с крышкой и замком; стабилизация напряжения, защита от глубокого разряда. Возможна установка аккумулятора 1,2Ah, 2.2Ah, 4Ah, 7Ah. | 2250
| BBGP-125 | Full Energy | Бесперебойный блок питания импульсный, одноканальный. Питание AC100-240V/50-60Hz клеммник, входное напряжение DC12...14V/5A, клеммник. Защита от перенапряжения, КЗ, перегрузки по току, а также защита заряда/разряда аккумулятора. Корпус пластиковый с крышкой. Размеры: 210 х 155 х 90 мм. Возможна установка аккумулятора 1,2Ah, 2.2Ah, 4Ah, 7Ah. | 2200
| ИВЭПР-1250 | Давикон | Резервированный источник питания. Металлический корпус. U=11,5 - 14В. Iном=5А, Iмакс.=5,5А. АКБ 7А/ч. Размер 180х190х75мм. Вес 1,08 кг. Электронная защита от КЗ, от перегрузки по току и перегрева; защита от перенапряжения по входу; регулировка выходного напряжения; низкие пульсации выходного напряжения; защита потребителя от перенапряжения и от импульсов до 4000 В | 1482
| ИВЭПР-1250A | Давикон | Резервированный источник питания. Металлический корпус. U=11,5 - 14В. Iном=5А, Iмакс.=5,5А. АКБ 7А/ч. Размер 180х190х75мм. Вес 1,04 кг. Защита АКБ от глубокого разряда и от переполюсовки + Электронная защита от КЗ, от перегрузки по току и перегрева; защита от перенапряжения по входу; регулировка выходного напряжения; низкие пульсации выходного напряжения; защита потребителя от перенапряжения и от импульсов до 4000 В | 1553
| ИВЭПР-1250П | Давикон | Резервированный источник питания. Пластиковый корпус, не требует заземления. U=11,5 - 14В. Iном=5А, Iмакс.=5,5А . АКБ 7А/ч. Размер 180х200х90мм. Вес 0,7 кг. Электронная защита от КЗ, от перегрузки по току и перегрева; защита от перенапряжения по входу; регулировка выходного напряжения; низкие пульсации выходного напряжения; защита потребителя от перенапряжения и от импульсов до 4000 В | 1404 | Новинка
| ИВЭПР-1250АП | Давикон | Резервированный источник питания. Пластиковый корпус, не требует заземления. U=11,5 - 14В. Iном=5А, Iмакс.=5,5А .АКБ 7А/ч. Размер 180х200х90мм. Вес 0,7 кг. Защита АКБ от глубокого разряда и от переполюсовки + Электронная защита от КЗ, от перегрузки по току и перегрева; защита от перенапряжения по входу; регулировка выходного напряжения; низкие пульсации выходного напряжения; защита потребителя от перенапряжения и от импульсов до 4000 В | 1476 | Новинка
| ИВЭПР-1250СП | Давикон | Пластиковый корпус, не требует заземления. U=13,5B, Iном=5А, Iмакс.=5,5А, АКБ 7А/ч. Размер 180х200х90мм. Вес 0,8 кг . ВСЕ ВИДЫ ЗАЩИТ: электронная защита АКБ от КЗ и переполюсовки (без плавкого предохранителя) + Защита АКБ от глубокого разряда + Автоматическое распределение тока заряда АКБ в зависимости от тока нагрузки + Электронная защита блока от КЗ, от перегрузки по току и перегрева; защита от перенапряжения по входу; низкие пульсации выходного напряжения; защита потребителя от перенапряжения и от импульсов до 4000 В | 1694 | Новинка
ББП 6А
| ИВЭПР-1260 | Давикон | Резервированный источник питания. Металлический корпус. U=11,5 - 14В. Iном=6А, Iмакс.=6,5А. АКБ 7А/ч. Размер 180х190х75мм. Вес 1,1 кг. Электронная защита от КЗ, от перегрузки по току и перегрева; защита от перенапряжения по входу; регулировка выходного напряжения; низкие пульсации выходного напряжения; защита потребителя от перенапряжения и от импульсов до 4000 В | 1568
| ИВЭПР-1260П | Давикон | Резервированный источник питания. Пластиковый корпус, не требует заземления. U=11,5 - 14В. Iном=6А, Iмакс.=6,5А АКБ 7А/ч. Размер 180х200х90мм. Вес 0,7 кг. Электронная защита от КЗ, от перегрузки по току и перегрева; защита от перенапряжения по входу; регулировка выходного напряжения; низкие пульсации выходного напряжения; защита потребителя от перенапряжения и от импульсов до 4000 В | 1489 | Новинка
| ИВЭПР-1260АП | Давикон | Резервированный источник питания. Пластиковый корпус, не требует заземления. U=11,5 - 14В. Iном=6А, Iмакс.=6,5А. АКБ 7А/ч. Размер 180х200х90мм. Вес 0,7 кг. Защита АКБ от глубокого разряда и от переполюсовки + Электронная защита от КЗ, от перегрузки по току и перегрева; защита от перенапряжения по входу; регулировка выходного напряжения; низкие пульсации выходного напряжения; защита потребителя от перенапряжения и от импульсов до 4000 В | 1560 | Новинка
| ИВЭПР-1260A-17 | Давикон | Резервированный источник питания. Металлический корпус. Замок на крышку. U=11,5 - 14В. Iном=6А, Iмакс.=6,5А. АКБ 17А/ч или 2x12А/ч. Размер 230х290х100мм. Вес 2,15 кг. Защита АКБ от глубокого разряда и от переполюсовки + Электронная защита от КЗ, от перегрузки по току и перегрева; защита от перенапряжения по входу; регулировка выходного напряжения; низкие пульсации выходного напряжения; защита потребителя от перенапряжения и от импульсов до 4000 В | 2108
ББП 8А
| ИВЭПР-1280CV16-17(ИВЭПР-1280C-V16-17) | Давикон | Резервированный источник питания. Металлический корпус. U=11,5-14В, Iном=8А, Iмакс.=8,5А. 16 распределённых выходов по 1А. АКБ 17А/ч или 2х7А/ч. Размер 295х295х85мм. электронная защита АКБ от КЗ и переполюсовки (без плавкого предохранителя) + Защита АКБ от глубокого разряда + Автоматическое распределение тока заряда АКБ в зависимости от тока нагрузки + Электронная защита блока от КЗ, от перегрузки по току и перегрева; защита от перенапряжения по входу; низкие пульсации выходного напряжения; защита потребителя от перенапряжения и от импульсов до 4000 В плата с распределённым выходом с защитой от КЗ по каждому каналу (самовосстановление предохранителя после КЗ), индикация состояния каждого канала | 3121
| ИВЭПР-1280С-17 (ранее ИВЭПР-1280РМ-17) | Давикон | Резервированный источник питания. Металлический корпус. Замок на крышку. U=13,5B, Iном=8А, Iмакс.=8,5А, АКБ 17А/ч или 2x12А/ч. Размер 230х290х100мм.Вес 2,24 кг. Электронная защита АКБ от КЗ и переполюсовки (без плавкого предохранителя) + Защита АКБ от глубокого разряда + Автоматическое распределение тока заряда АКБ в зависимости от тока нагрузки + Электронная защита блока от КЗ, от перегрузки по току и перегрева; защита от перенапряжения по входу; низкие пульсации выходного напряжения; защита потребителя от перенапряжения и от импульсов до 4000 В | 2897
| ИВЭПР-1280С-7/2 (ранее ИВЭПР-1280РМ-7/2 ) | Давикон | Металлический корпус, U=13,5B, Iном=5А, Iмакс.=5,5А. АКБ 2x7А/ч, Размер 220х280х75мм. Вес 1,8 кг. Электронная защита АКБ от КЗ и переполюсовки (без плавкого предохранителя) + Защита АКБ от глубокого разряда + Автоматическое распределение тока заряда АКБ в зависимости от тока нагрузки + Электронная защита блока от КЗ, от перегрузки по току и перегрева; защита от перенапряжения по входу; низкие пульсации выходного напряжения; защита потребителя от перенапряжения и от импульсов до 4000 В | 2635
ББП 10
| BBG-1210/8 | Full Energy | Бесперебойный блок питания импульсный, 8 канальный. выход: 12В/10А, клеммник; вход: ~220, клеммник; металлический корпус с крышкой и замком; стабилизация напряжения, защита от глубокого разряда. Возможна установка аккумулятора 1,2Ah, 2.2Ah, 4Ah, 7Ah, 18Ah (Рекомендуем приобрести Переходник 7-12). Размеры: 203 х 165 х 75 мм | 4300
| BBGP-1210 | Full Energy | Бесперебойный блок питания импульсный, двухканальный. Питание AC190-240V/50-60Hz клеммник, входное напряжение DC12...14V/10A, клеммник. Защита от перенапряжения, КЗ, перегрузки по току, а также защита заряда/разряда аккумулятора. Корпус пластиковый с крышкой. Размеры: 300 х 380 х 110 мм. | 4300
АКБ
| FEP-122 | Full Energy | Аккумуляторная батарея 2,2Aч/12В. Свинцово-кислотная, выполнена по технологии AGM (Absorbent Glass Mat). Размеры:178х60х34мм. Вес: 0,92 кг. применяется для установки в бесперебойные блоки питания, пульты охранной сигнализации, компьютерные бесперебойники (UPS), детские электромобили, в составе преобразователей и т.п. | 730 | Новинка
| Fep-124 | Full Energy | Аккумуляторная батарея 4Aч/12В. Свинцово-кислотная, выполнена по технологии AGM (Absorbent Glass Mat). Размеры:89х100х70мм. Вес: 1,4 кг. применяется для установки в бесперебойные блоки питания, пульты охранной сигнализации, компьютерные бесперебойники (UPS), детские электромобили, в составе преобразователей и т.п. | 770 | Новинка
| FEP-127 | Full Energy | Аккумуляторная батарея 7Aч/12В. Свинцово-кислотная, выполнена по технологии AGM (Absorbent Glass Mat). Размеры:150х93х64мм. Вес: 2 кг. применяется для установки в бесперебойные блоки питания, пульты охранной сигнализации, компьютерные бесперебойники (UPS), детские электромобили, в составе преобразователей и т.п. | 1200 | Новинка
| ABP7-12L | I-BATTERY | Аккумуляторная батарея 7Aч/12В. Свинцово-кислотная, выполнена по технологии AGM (Absorbent Glass Mat). Размеры:150х93х64мм. Вес: 2 кг. применяется для установки в бесперебойные блоки питания, пульты охранной сигнализации, компьютерные бесперебойники (UPS), детские электромобили, в составе преобразователей и т.п. | 720 | Новинка
| ABP18-12L | I-BATTERY | Аккумуляторная батарея 18Aч/12В. Свинцово-кислотная, выполнена по технологии AGM (Absorbent Glass Mat). Размеры:180х170х75мм. Вес: 5,3 кг. применяется для установки в бесперебойные блоки питания, пульты охранной сигнализации, компьютерные бесперебойники (UPS), детские электромобили, в составе преобразователей и т.п. | 1950 | Новинка

## POE,разьемы
Прайс-лист |  | ООО "КИБ", г.Новосибирск, +7(383) 285-40-40, www.tnexpert.ru
Розница
POE
| PoE-1006-4P/250m | ATIS | 6 портовый РоЕ коммутатор неуправляемый; 4 порта x10/100 Base-T (Питание PoE) 2 порта x10/100 Base-T (Uplink); IEEE802.3af/IEEE802.3at; Расстояние до потребителя PoE до 250м; Бюджет РОЕ: 60 Вт; Таблица MAC-адресов: 2K; Питание :DC 48~57В; Размеры: 135мм×90мм×26мм; Блок питания в комплекте. | 2500
| PoE-10008-8P | ATIS | Количество портов 8 • 8 портов 10/100/1000 Мбит/с PoE • Автоматическое определение MDI/MDIX на всех портах • Ethernet/Fast Ethernet: полный дуплекс/ полудуплекс • Поддержка стандартов PoE IEEE 802.3af • Подача питания на устройство: до 15.4 Вт • Максимальная мощность: 120 Вт (48V, 2.5A) • Количество портов PoE: 8 • Напряжение PoE на каждом порту: 48В • Расстояние до потребителя PoE до 100м • Таблица MAC-адресов: 8K | 6600
| POE-1009-8P | ATIS | 9 портовый РоЕ коммутатор неуправляемый; 8 портов x10/100 Base-T (Питание PoE), 1 порт x10/100 Base-T (Uplink); IEEE802.3af/IEEE802.3at; Расстояние до потребителя PoE до 250м; Бюджет РОЕ: 120 Вт; Таблица MAC-адресов: 2K; Питание :DC 48~57В; Размеры: 182мм×95мм×27мм; Блок питания в комплекте. | 5300
| PoE-1010-8P/250m | ATIS | Неуправляемый коммутатор PoE-1010-8P/250m позволяет осуществлять подачу питания по Ethernet (PoE) на любое устройство с поддержкой PoE на расстояние до 250м, например, сетевую камеру. PoE-1010-8P/250m оснащен 10 портами, работающими на скорости 10/100 Мбит/с, 8 из которых поддерживает РоЕ и 2 порта UPLINK | 4750
| PoE-1018-16P-1S/250 | ATIS | Количество портов 20 • 16 портов 10/100 Мбит/с PoE, 2 порта 10/100/1000 Мбит/c UPLINK, 1 порт 1000 Мбит/c SFP • Автоматическое определение MDI/MDIX на всех портах • Ethernet/Fast Ethernet: полный дуплекс/ полудуплекс • Поддержка стандартов PoE IEEE 802.3af • Подача питания на устройство: до 15.4 Вт • Максимальная мощность: 240 Вт (48V, 5A) • Количество портов PoE: 16 • Напряжение PoE на каждом порту: 48В • Расстояние до потребителя PoE до 250м • Таблица MAC-адресов: 4K. НЕ в стойку. | 12990
| PoE-10018-16P-2S (PoE-1018-16P) | ATIS | Количество портов 20 • 16 портов 10/100 Мбит/с PoE, 2 порта 10/100/1000 Мбит/c UPLINK, 2 порта 1000 Мбит/c SFP • Автоматическое определение MDI/MDIX на всех портах • Ethernet/Fast Ethernet: полный дуплекс/ полудуплекс • Поддержка стандартов PoE IEEE 802.3af • Подача питания на устройство: до 15.4 Вт • Максимальная мощность: 240 Вт (48V, 5A) • Количество портов PoE: 16 • Напряжение PoE на каждом порту: 48В • Расстояние до потребителя PoE до 100м • Таблица MAC-адресов: 4K. В стойку. | 25600
| PoE-1026-24P/250 | ATIS | Количество портов 28 • 24 порта 10/100 Мбит/с PoE, 2 порта 10/100/1000 Мбит/с UPLINK. • Автоматическое определение MDI/MDIX на всех портах • Ethernet/Fast Ethernet: полный дуплекс/ полудуплекс • Поддержка стандартов PoE IEEE 802.3af • Подача питания на устройство: до 15.4 Вт • Максимальная мощность: 450 Вт (48V, 9.3A) • Количество портов PoE: 24 • Напряжение PoE на каждом порту: 48В • Расстояние до потребителя PoE до 250м • Таблица MAC-адресов: 4K. НЕ в стойку. | 15500
| PoE-10026-24P-2S | ATIS | Количество портов 28 • 24 порта 10/100 Мбит/с PoE, 2 порта 10/100/1000 Мбит/с UPLINK, 2 порта 1000 Мбит/с SFP • Автоматическое определение MDI/MDIX на всех портах • Ethernet/Fast Ethernet: полный дуплекс/ полудуплекс • Поддержка стандартов PoE IEEE 802.3af • Подача питания на устройство: до 15.4 Вт • Максимальная мощность: 450 Вт (48V, 9.3A) • Количество портов PoE: 24 • Напряжение PoE на каждом порту: 48В • Расстояние до потребителя PoE до 100м • Таблица MAC-адресов: 4K. В стойку. | 29000
| Каракурт 4+2 | Электронные системы | Ethernet коммутатор с функцией Passive PoE для систем с резервированием питания. 4 PoE порта+ 2 UpLink. Напряжение питания 12-36В. Бюджет PoE 60W. Регулировка напр. PoE 46-57В. Поддержка линий до 250м. 155х105х30мм. Корпус ABS пластик. | 3800
| PoE-spliter HI-P01 | ATIS | PoE splitter Hi-P01, предназначен чтобы разделять сигнал и питание для IP камер , не поддерживающих PoE. Вход RJ45 (10/100Мбит)+POE 48V | 390
| POE IN | ATIS | Инжектор PoE он имеет вход, выход и кабель питания 220в с вилкой на конце. На вход (LAN) подключается кабель от вашего коммутатора или компьютера, в зависимости от того, куда приходит сигнал, к выходу (PoE) подключается сама IP камера, которая и питается от инжектора. | 750
| POEE | ATIS | PoE усиитель / Extender используется для увеличения расстояние передачи питания Рое и Ethernet сигнала на дополнительные 100 метров (в зависимости от качества UTP пары). Не требует дополнительного электропитания. Совместимость с IEEE 802.3af и IEEE 802.3at . | 2100
Передача видео по витой паре
| AL-101HPV | ATIS | Одноканальный пассивный приёмник и передатчик видеосигнала и питания на камеру по кабелю витой пары, до 550 м ч/б, до 360 м цвет., по UTP. В комплекте два приемника(передатчика). | 650
| AL-213 | ATIS | Одноканальный пассивный приёмник и передатчик видеосигнала на камеру по кабелю витой пары, до 550 м ч/б, до 360 м цвет., по UTP. В комплекте два приемника(передатчика). | 350
| AL-214 | ATIS | Одноканальный пассивный приемник/передатчик (с BNC на шнурке) видеосигнала по кабелю витой пары на расстояние: до 330 м, если используется пассивный приемник, и 1500м, если используется активный. Разъем "нажал-вставил". | 320
| AL-919HDB | ATIS | Одноканальный пассивный приемник/передатчик СVI,TVI, AHD видеосигнала по кабелю витой пары. Расстояние передачи видеосигнала: до 300м в разрешении 720p или 200м в разрешении 1080p. Разъем под зажим, -20..+70С, Габаритные размеры: 42х15х15 мм , масса 30г | 280
| AL-919HDC | ATIS | Одноканальный пассивный приемник/передатчик СVI,TVI, AHD (с BNC на шнурке) видеосигнала по кабелю витой пары. Расстояние передачи видеосигнала: до 300м в разрешении 720p или 200м в разрешении 1080p. Разъем под зажим, -20..+70С, Габаритные размеры: 165х15х15 мм, масса 30г | 300
Разъемы
| BNC-A | ATIS | BNC-A - разъем для коаксиального кабеля, зажим центральной жилы - винтом, кожух - металлический, пружина. | 16
| BNC-P | ATIS | BNC-P - разъем для коаксиального кабеля, зажим центральной жилы - винтом, кожух - капрон. | 22
| L4 | ATIS | Разветвитель питания с одного блока питания на 4 потребителей. | 60
| L8 | ATIS | Разветвитель питания с одного блока питания на 8 потребителей. | 110
| BNC-BNC-5 | ATIS | Соединительный кабель с разъемами BNC (папа), 50см. | 83
| BNC-BNC-10 | ATIS | Соединительный кабель с разъемами BNC (папа), 100см. | 100
| BNC-Comp-B | ATIS | Разъем BNC для видеонаблюдения компресионный, под кабель RG-59, цвет черный. | 39
| BNC-F connector | ATIS | Разъем BNC и F-разъем для передачи видео по коаксиальному кабелю. | 18
| F connector | ATIS | F-разъем для передачи видео по коаксиальному кабелю. | 1
| BNC-клема под зажим видео | ATIS | Разъем BNC для видеонаблюдения, с одной стороны BNC - разъем - с другой клеммы 2 шт. | 16
| Разъем-power под зажим (мама) | ATIS | Разъем питания для видеокамер и других устройств, с одной стороны гнездо питания - с другой клеммы 2 шт., "Мама". | 10
| Разъем-power под зажим (папа) | ATIS | Разъем питания для видеокамер и других устройств, с одной стороны гнездо питания - с другой клеммы 2 шт., "папа". | 11
| Сat5 RJ 45 jack | ATIS | Коннектор Cat5 RJ 45 jack от 1000шт | 1660
| Cat6 RJ 45 jack | ATIS | Коннектор Cat6 RJ 45 jack от 1000шт | 4
| Cover for RJ 45 jack | ATIS | Чехол для коннектора RJ 45 jack от 1000шт | 2
| double RJ 45 | ATIS | Проходной адаптер-переходник Двойной RJ 45 | 8
Инструмент
| AT-5019 | ATIS | Обрезной инструмент для кабеля RG-59/6. | 250
| AT-5068 | ATIS | Инструмент для обжимки разъмов: RJ-45, RG-12, RG-11. | 550
| AT-5082 | ATIS | Компрессионный вертикальный инструмент. Тип кабеля: RG58, RG59, RG6. Разъем: BNC, RCA, F. | 1580
Устройства видеообработки
| IPCT-01 | ATIS | Тестер для IP-камер IPCT-01 без питания | 2400
| AV-VGA | ATIS | Преобразователь видеосигнала из AV в VGA; PAL, входы: RCA, MiniDIN-4, VGA; выход: VGA с макс.разрешением 1024х768. Встроенный коммутатор входного сигнала VGA/AV. Питание 5В/350 мА. | 1500
| VGA-TV | ATIS |  | 1750
| RS232/485 | ATIS | Конвертер RS-232 в RS-485, питание 5 В. | 410
| VGA-AV | ATIS | Преобразователь видеосигнала из VGA в TV; входные сигналы VIDEO, S-VIDEO, VGA; выходной сигнал VIDEO, S-VIDEO, PAL/NTSC. | 1650
| HDMI-AV | ATIS | Конвертер-переходник из HDMI в RCA (AV). Конвертирует высокое качество HDMI сигнала видео в сигнал CVBS, поддерживает NTSC и PAL TV фортам, адаптер питания 5V DC/2A, размеры 156мм x 84мм x 28мм. | 4500
| AV-HDMI | ATIS | Конвертер-переходник из RCA (AV) в HDMI. Конвертирует видео сигнал CVBS в высокое качество HDMI сигнала, поддерживает NTSC и PAL TV формат, адаптер питания 5V DC/2A, размеры 156мм x 84мм x 28мм. | 4780
| Mini HDMI-AV | ATIS | Конвертирует высокое качество HDMI сигнала видео в сигнал CVBS. Поддерживает NTSC и PAL TV format. Размер: 59мм.х 53мм.х 19мм. | 1710
| Mini AV-HDMI | ATIS | Конвертирует видео сигнал CVBS в высокое качество HDMI сигнала. Поддерживает NTSC и PAL TV format. Размер: 59мм.х 53мм.х 19мм. | 1410
| HDMI+USB | ATIS | Активный приемник/передатчик HDMI-USB +IR по RJ45 витой паре до 120 метров с помощью кабеля UTP категории Cat5e. | 15000
| HDMI+UTP | ATIS | Активный приемник и передатчик HDMI по RJ45 витой паре. Расстояние передачи видео до 100м (с помощью кабеля UTP категории Cat5e), Рабочая температура t°C -10..+70С. Размеры 110х58х26 мм. Вес 239г. UTP CAt5/5e/6. Питание DC5V/1A, в комплекте приемник и передатчик, 2 блока питания DC5V/1A. | 12000
| BSL-303HD | ATIS | Пассивный приемник/передатчик HDMI по RJ45 витой паре до 30 метров с помощью кабеля UTP категории Cat5e. В комплекте 2 блока питания | 5130

## InSentry
Прайс-лист |  | ООО "КИБ", г.Новосибирск, +7(383) 285-40-40, www.tnexpert.ru
Розница
№ | Наименование программного продукта | Название | Артикул
InSentry (интеллектуальная система видеоаблюдения)
| Система видеонаблюдения InSentry. CORE16 Ядро системы видеонаблюдения для подключения каналов расширения. (В базу входит 8 каналов, расширяема до 16 каналов) Работает с партнерскими IP камерами Hikvision ¦ Dahua ¦ Polyvision ¦ Tantos ¦ Uniview¦ LTV Интеллектуальные детекторы,входящие в дистрибутив: - Распознавание пола / возраста / эмоции; - Подсчет людей; - Распознавание толпы; - Движение в запрещенном направлении; - Движение в запрещенной зоне; - Расфокусировка / заслонение; | InSentry.Core16 | IN-Cr16 | 5000
| Система видеонаблюдения InSentry. CORE64 Ядро системы видеонаблюдения для подключения каналов расширения. (В базу входит 16 каналов, расширяема до 64 каналов) Работает с партнерскими IP камерами Hikvision ¦ Dahua ¦ Polyvision ¦ Tantos ¦ Uniview¦ LTV Интеллектуальные детекторы,входящие в дистрибутив: - Распознавание пола / возраста / эмоции; - Подсчет людей; - Распознавание толпы; - Движение в запрещенном направлении; - Движение в запрещенной зоне; - Расфокусировка / заслонение; | InSentry.Core64 | IN-Cr64 | 50000
| Система видеонаблюдения InSentry. STANDARD Полноценная система видеонаблюдения (В базу входит 8 каналов, расширяема до 64 каналов) Работает с IP камерами всех брендов Интеллектуальные детекторы,входящие в дистрибутив: - Распознавание пола / возраста / эмоции; - Подсчет людей; - Распознавание толпы; - Движение в запрещенном направлении; - Движение в запрещенной зоне; - Расфокусировка / заслонение; Дополнительно: - Интерация с ЕЦХД; - Сертификация транспортной безопасности (ПП №969); | InSentry.Standard | IN-Std | 5000
| Система видеонаблюдения InSentry. PROFESSIONAL Полноценная система видеонаблюдения (В базу входит 65 каналов, расширяема до 256 каналов) Работает с IP камерами всех брендов Интеллектуальные детекторы,входящие в дистрибутив: - Распознавание пола / возраста / эмоции; - Подсчет людей; - Распознавание толпы; - Движение в запрещенном направлении; - Движение в запрещенной зоне; - Расфокусировка / заслонение; Дополнительно: - Интерация с ЕЦХД; - Сертификация транспортной безопасности (ПП №969); | InSentry.Professional | IN-Pro | 260000
| Система видеонаблюдения InSentry. ENTERPRISE Полноценная система видеонаблюдения (В базу входит 257 каналов, неограниченно расширяема ) Работает с IP камерами всех брендов Интеллектуальные детекторы,входящие в дистрибутив: - Распознавание пола / возраста / эмоции; - Подсчет людей; - Распознавание толпы; - Движение в запрещенном направлении; - Движение в запрещенной зоне; - Расфокусировка / заслонение; Дополнительно: - Интерация с ЕЦХД; - Сертификация транспортной безопасности (ПП №969); | InSentry.Enterprise | IN-Ent | По запросу
| InSentry. Лицензия расширения версий Standard и CORE 16¦64 на 1 камеру Все IP камеры всех брендов | InSentry.Standard.Cam.Lic | IN-Std-LIC.CAM | 3000
| InSentry. Лицензия расширения версии Professional на 1 камеру Все IP камеры всех брендов | InSentry.Professional.Cam.Lic | IN-Pro-LIC.CAM | 5000
| InSentry. Лицензия расширения версии Enterprise на 1 камеру Все IP камеры любых брендов | InSentry.Enterprise.Cam.Lic | IN-Ent-LIC.CAM | 10000
| InSentry. Лицензия расширения версии Professional на 1 сервер | InSentry.Professional.Server.Lic | IN-Pro-LIC.SRV | 100000
| InSentry. Лицензия расширения версии Enterprise на 1 сервер | InSentry.Enterprise.Server.Lic | IN-Ent-LIC.SRV | 150000
InSentry.Face (биометричеческое распознавание лиц)
| Программно-аппаратный комплекс InSentry.FACE: - Система биометрической идентификации на 5 тыс.лиц - Сервер биометрической идентификации | InSentry.Face.Pack | IF-5k.pack | 500000
+ 1
+ 1
+ 1
+ 1
+ 1

## ОПС
Прайс-лист |  | ООО "КИБ", г.Новосибирск, +7(383) 285-40-40, www.tnexpert.ru
Розница
Сигнализации
| Atis Kit-GSM100 | ATIS | Комплект беспроводной GSM-сигнализации ATIS Kit-GSM100 на 99 беспроводных и 2 проводные зоны.Компания-производитель ATIS. Централь сигнализации оснащена GSM модулем, что дает возможность в случае тревоги мгновенно осуществлять голосовые звонки (6 номеров дозвона), подавать сигнал тревоги «Помощь» (3 номера) и отправлять sms-сообщения (6 номеров) на мобильный телефон. Постановка (снятие) сигнализации на охрану, а также ее программирование выполняется посредством брелока (входит в комплект поставки), либо с помощью мобильного телефона. | 5290
| Atis-8W | ATIS | Пульт дистанционного управления к централи Atis Kit-GSM100 Тип датчика: беспроводной Материал: пластик Цвет: белый Дальность работы: до 150м (открытое пространство) Частота: 433МГц Диапазон рабочих температур: -10°С ~ +55°С Рабочая влажность: не более 95% Размеры: 45x28х13мм | 310
| Atis-106W | ATIS | Беспроводная сирена Тип датчика: беспроводной Материал: пластик Рабочий ток: 0.3А Цвет: белый Дальность работы: до 80м (открытое пространство) Частота: 433МГц Питание:DC 12В Диапазон рабочих температур: -10°С ~ +55°С Рабочая влажность: не более 95% Размеры: 210x130x78мм | 2600
| Atis-16W | ATIS | Беспроводной повторитель сигнала 433МГц, устройство которое усиливает дальность передачи сигнала. Тип датчика: беспроводной Количество сигналов: 36 беспроводных частот одновременно Частота: 433МГц Материал: пластик Рабочий ток: 180мА Дальность передачи: 1000м Питание:DC 12В Размеры: 105x90x35мм | 2050
| Atis-19BW | ATIS | Беспроводной датчик открытия двери Тип датчика: беспроводной Дальность передачи: 100м (открытое пространство) Цвет: белый Частота передачи: 433МГц Порог срабатывания: до 10мм Рабочее напряжение:DC 12В (тип батареи 23A). Потребляемый ток: 20мА Диапазон рабочих температур: -10°С ~ +55°С Рабочая влажность: не более 90% Размеры: 70х36х15мм | 360
| Atis-228W | ATIS | Беспроводной датчик дыма Тип датчика: проводной, беспроводной Громкость встроенной сирены: 85 дБ Дальность передачи: 100м открытое пространство, беспроводной тип) Цвет: белый Частота передачи: 433МГц Релейный выход: NO / NC (проводной тип) Зона обнаружения: 20 квадратный метр Рабочее напряжение:DC 12В(проводное подключение), 9В батарея(беспроводное подключение). Потребляемый ток в режиме тревоги: 20мА Диапазон рабочих температур: -10°С ~ +55°С Рабочая влажность: не более 95% Размеры: 107х35мм | 690
| Atis-803W | ATIS | Беспроводной ИК датчик Тип датчика: беспроводной Дальность передачи: 150 м (открытое пространство) Цвет: белый Частота передачи: 433МГц Зона обнаружения: 8м/110 градусов Рабочее напряжение:DC 5В(проводное подключение), 3AA батареи беспроводное подключение). Потребляемый ток: 50мА Диапазон рабочих температур: -10°С ~ +55°С Рабочая влажность: не более 80% Размеры: 52х29х27мм | 750
| Atis-938W | ATIS | Беспроводной датчик обнаружения газа Тип датчика: беспроводной Детектируемые газы: природный газ, пропан, бутан Чувствительность: 8,0 ppm Громкость встроенной сирены: 75дБ Дальность передачи: 100м (открытое пространство) Цвет: белый Частота передачи: 433МГц Питание: AC 220В Потребляемый ток в режиме тревоги: 200мА Диапазон рабочих температур: -10°С ~ +55°С Рабочая влажность: не более 95% Размеры: 110х69х36мм | 1200
ИК Извещатели
| LBX-60 | ATIS | Двухлучевой инфракрасный извещатель LBX-60(30-60м). К особенностям извещателей LBX можно отнести: удобную регулировку их оптической оси; 4 частотных канала, что предотвращают засветку приемника на своем передатчике; стабильность работы в неблагоприятных условиях окружающей среды; встроенный TFT тестер для регулировки уровня сигнала встроенный тестер уровней сигнала. Возможно подключение к AJAX через Transmitter | 2940
| LBX-100 | ATIS | Двухлучевой инфракрасный извещатель LBX-100(80-100м). К особенностям извещателей LBX можно отнести: удобную регулировку их оптической оси; 4 частотных канала, что предотвращают засветку приемника на своем передатчике; стабильность работы в неблагоприятных условиях окружающей среды; встроенный TFT тестер для регулировки уровня сигнала встроенный тестер уровней сигнала. Возможно подключение к AJAX через Transmitter | 3280
| LBX-200 | ATIS | Трехлучевой инфракрасный барьер, длина ИК-луча на улице 200м / в помещении 600м, уличный (от -25°C до +55°C), IP65, DC 12-24V / AC11-18V, 100mA max, 90,5х290,8х92мм. Возможно подключение к AJAX через Transmitter | 5900
| LBX-250 | ATIS | Четырехлучевой инфракрасный барьер, длина ИК-луча на улице 250м / в помещении 750м, уличный (от -25°C до +55°C), IP65, DC 10-24V / AC9-18V, 150mA max, 105х395х100мм. Возможно подключение к AJAX через Transmitter | 10360
| AN-201 | ATIS | нагревательный элемент. Напряжение питания 12В. Может использоваться совместно с LBX. | 440

## HDD
Прайс-лист |  | ООО "КИБ", г.Новосибирск, +7(383) 285-40-40, www.tnexpert.ru |  | КУРС ЦБ+2%
Розница
HDD SEAGATE
| ST1000VX005 | SEAGATE | 1ТБ. Жесткий диск для видеорегистраторов, SEAGATE HDD Desktop SkyHawk Guardian Surveillance (3.5`/1TB/SATA 6Gb/s/rpm5900).(ST1000VX005)(ST1000VX005) | 62
| ST2000VX008 | SEAGATE | 2ТБ. Жесткий диск для видеорегистраторов, SEAGATE HDD Desktop SkyHawk Guardian Surveillance (3.5`/2TB/SATA 6Gb/s/rpm5900).(ST2000VX008)(ST2000VX008) | 93
| ST3000VX010 | SEAGATE | 3ТБ. Жесткий диск для видеорегистраторов, SEAGATE HDD Desktop SkyHawk Guardian Surveillance (3.5`/3TB/SATA 6Gb/s/rpm5900).(ST3000VX010)(ST3000VX010) | 123
| ST4000VX007 | SEAGATE | 4ТБ. Жесткий диск длявидеорегистраторов, SEAGATE HDD Desktop SkyHawk Guardian Surveillance (3.5`/4TB/SATA 6Gb/s/rpm5900).(ST4000VX007)(ST4000VX007) | 157
| ST6000VX0023 | SEAGATE | 6ТБ. Жесткий диск для видеорегистраторов, SEAGATE HDD Desktop SkyHawk Guardian Surveillance (3.5`/6TB/SATA 6Gb/s/rpm5900).(ST6000VX0023) | 246
| ST8000VX0022 | SEAGATE | 8ТБ. Жесткий диск для видеорегистраторов, SEAGATE HDD Desktop SkyHawk Guardian Surveillance (3.5`/6TB/SATA 6Gb/s/rpm5900).(ST6000VX0023) | 324
| ST10000VX0004 | SEAGATE | 10ТБ. Жесткий диск для видеорегистраторов, SEAGATE HDD Desktop SkyHawk Guardian Surveillance (3.5`/6TB/SATA 6Gb/s/rpm5900).(ST6000VX0023) | 422
HDD Western Digital Purple
| WD10PURZ | Western Digital | 1ТБ. жесткий диск HDD 1ТБ, 3.5", 5400об/мин, 64МБ, SATA 6 Гбит/с, Western Digital Purple, WD10PURZ | 70
| WD20PURZ | Western Digital | 2ТБ. жесткий диск HDD 2ТБ, 3.5", 5400об/мин, 64МБ, SATA 6 Гбит/с, Western Digital Purple, WD20PURZ | 100
| WD30PURZ | Western Digital | 3ТБ. жесткий диск HDD 3ТБ, 3.5", 5400об/мин, 64МБ, SATA 6 Гбит/с, Western Digital Purple, WD30PURZ | 138
| WD40PURZ | Western Digital | 4ТБ. жесткий диск HDD 4ТБ, 3.5", 5400об/мин, 64МБ, SATA 6 Гбит/с, Western Digital Purple, WD40PURZ | 184
| WD60PURZ | Western Digital | 6ТБ. жесткий диск HDD 6ТБ, 3.5", 5400об/мин, 64МБ, SATA 6 Гбит/с, Western Digital Purple, WD60PURZ | 293
| WD80PUZX | Western Digital | 8ТБ. жесткий диск HDD 8ТБ, 3.5", 5400об/мин, 64МБ, SATA 6 Гбит/с, Western Digital Purple, WD80PUZX | 381
| WD100PURZ | Western Digital | 10ТБ. жесткий диск HDD 10ТБ, 3.5", 5400об/мин, 64МБ, SATA 6 Гбит/с, Western Digital Purple, WD100PUZX | 555